## Sheet1
附件1、零星维修材料清单
序号 | 材料名称 | 规格型号 | 单位 | 数量 | 单价 | 备注
1 | 普通硅酸盐水泥 | 325#50kg/袋 | 袋 | 1
2 | 普通硅酸盐水泥 | 425#50kg/袋 | 袋 | 1
3 | 耐火水泥 | 425#50kg/袋 | 袋 | 1
4 | 白水泥 | 二级白度50kg | 袋 | 1
5 | 勾缝剂 | 5kg/袋 | 袋 | 1
6 | 美缝剂 | 400ml/组 | 组 | 1
7 | 纯水处理石英砂 | 2-3mm | kg | 1
8 | 纯水处理活性碳 | 椰壳碳3-5mm | kg | 1
9 | 纯水处理RO膜 | 反渗透OV-U-HR040 | 支 | 1
10 | 纯水处理PP棉 | 40寸5微米 | 支 | 1
11 | 耐火砂 | 2-3mm | kg | 1
12 | 堵漏剂 | 2kg/袋 | 袋 | 1
13 | 中砂 | 天然河沙 | M3 | 1
14 | 细沙 | 天然河沙 | M3 | 1
15 | 过筛中沙 | 人工过筛 | M3 | 1
16 | 过筛细沙 | 人工过筛 | M3 | 1
17 | 机制砂 | 2-3mm | M3 | 1
18 | 豆石 | 5-10mm | M3 | 1
19 | 豆石 | 5-20mm | M3 | 1
20 | 碎石 | 5-10mm | M3 | 1
21 | 碎石 | 5-20mm | M3 | 1
22 | 石灰粉 | 50kg/袋 | 袋 | 1
23 | 页岩标砖 | 240mm*125mm*53mm | 匹 | 1
24 | 页岩矩形多孔砖 | 240mm*180mm*15mm | 匹 | 1
25 | 页岩空心砖 | 砖宽b<200双排6孔 | 匹 | 1
26 | 页岩自保温砖 | 240mm*240mm*240mm-113mm | 匹 | 1
27 | 空心砼砌块 | 100# | M3 | 1
28 | 空心砼砌块 | 50# | M3 | 1
29 | 空心砼砌块 | 70# | M3 | 1
30 | 改性沥青防水卷材 | 4mm | M2 | 1
31 | 改性沥青防水涂料 | ABS | kg | 1
32 | 通用防水涂料 | 丙烯酸乳液 | kg | 1
33 | 柔性防水涂料 | 丙烯酸乳液 | kg | 1
34 | 防潮液 | 复合型耐酸碱 | kg | 1
35 | 丙纶防水卷材 | 500g | M2 | 1
36 | 调和油漆 | 普通调和漆 | kg | 1
37 | 调和油漆 | 地面标线漆 | kg | 1
38 | 调和油漆 | 硝基调和漆 | kg | 1
39 | 调和油漆 | 清漆 | kg | 1
40 | 调和油漆 | 聚酯 | kg | 1
41 | 调和油漆 | 水性漆 | kg | 1
42 | 环保内墙乳胶漆 | 20kg/桶 | 桶 | 1
43 | 全效净味乳胶漆 | 20kg/桶 | 桶 | 1
44 | 净味墙面漆 | 20kg/桶 | 桶 | 1
45 | 通用型外墙面漆 | 20kg/桶 | 桶 | 1
46 | 外墙亚光墙面漆 | 20kg/桶 | 桶 | 1
47 | 卫生间防水乳胶漆 | 20kg/桶 | 桶 | 1
48 | 乳胶漆色浆 | 200g/支 | 支 | 1
49 | 松香水 | 油漆稀释剂 | kg | 1
50 | 香蕉水 | 油漆稀释剂 | kg | 1
51 | 土工布 | 200g/m2 | M2 | 1
52 | 炉渣 | 10-30mm | M3 | 1
53 | 钢筋砼井盖，座 | Q20（A级）Ø700mm | 套 | 1
54 | 钢筋砼井篦 | Q20（A级）Ø700mm | 套 | 1
55 | 铸铁水篦子 | 300mm*500mm | 套 | 1
56 | 铸铁水篦子 | 340mm*700mm | 套 | 1
57 | 铸铁水篦子 | 200mm*500mm | 套 | 1
58 | 铸铁水篦子 | 400mm*500mm | 套 | 1
59 | 铸铁水篦子 | 400mm*600mm | 套 | 1
60 | 铸铁水篦子 | 500mm*500mm | 套 | 1
61 | 铸铁水篦子 | 380mm*680mm | 套 | 1
62 | 高分子井盖，圈 | 700mm*40mm圆井 | 套 | 1
63 | 高分子井盖，圈 | 700mm*50mm圆井 | 套 | 1
64 | 高分子井盖，圈 | 700mm*700mm*40mm方井 | 套 | 1
65 | 高分子井盖，圈 | 800mm*800mm*40mm方井 | 套 | 1
66 | 高分子水篦子 | 300mm*500mm*30mm | 个 | 1
67 | 高分子水篦子 | 400mm*500mm*30mm | 个 | 1
68 | 高分子水篦子 | 400mm*600mm*40mm | 个 | 1
69 | 高分子水篦子 | 380mm*680mm*30mm | 个 | 1
70 | 高分子水篦子 | 450mm*750mm*40mm | 个 | 1
71 | 球墨铸铁井圈盖 | 700mm*20T | 套 | 1
72 | 铅丝网 | 14目 | M2 | 1
73 | 铅丝网 | 16目 | M2 | 1
74 | 铅丝网 | 20目 | M2 | 1
75 | 热镀锌钢丝网 | 20mm*20mm*0.7mm | M2 | 1
76 | 锦纶筛网 | 20目1000mm | M | 1
77 | 锦纶筛网 | 30目1000mm | M | 1
78 | 锦纶筛网 | 40目1000mm | M | 1
79 | 锦纶筛网 | 60目1000mm | M | 1
80 | 锦纶筛网 | 80目1000mm | M | 1
81 | 锦纶筛网 | 100目1000mm | M | 1
82 | 锦纶筛网 | 120目1000mm | M | 1
83 | 锦纶筛网 | 6目1000mm | M | 1
84 | 锦纶筛网 | 8目1000mm | M | 1
85 | 锦纶筛网 | 300目1000mm | M | 1
86 | 锦纶筛网 | 10目1000mm | M | 1
87 | 锦纶筛网 | 12目1000mm | M | 1
88 | 不锈钢丝网 | 10目*304 | M2 | 1
89 | 不锈钢丝网 | 20目*304 | M2 | 1
90 | 不锈钢丝网 | 40目*304 | M2 | 1
91 | 不锈钢丝网 | 300目*304 | M2 | 1
92 | 钢化玻璃 | 6mm | M2 | 1
93 | 磨砂白玻 | 6mm | M2 | 1
94 | 磨砂钢化 | 6mm | M2 | 1
95 | 浮法白玻 | 3mm | M2 | 1
96 | 浮法白玻 | 4mm | M2 | 1
97 | 镜片玻璃 | 3mm普通银镜 | M2 | 1
98 | 镜片玻璃 | 5mm台玻银镜 | M2 | 1
99 | 镜片玻璃 | 5mm无铜银镜 | M2 | 1
100 | 浮法白玻 | 5mm | M2 | 1
101 | 浮法白玻 | 6mm | M2 | 1
102 | 普通中空 | 5mm+9A+5mm | M2 | 1
103 | 钢化中空 | 5mm+9A+5mm | M2 | 1
104 | 钢化玻璃 | 8mm | M2 | 1
105 | 钢化玻璃 | 10mm | M2 | 1
106 | 木架板 | 2400mm*2400mm*50mm | M2 | 1
107 | 天然花岗石板 | 15mm | M2 | 1
108 | 天然花岗石板 | 20mm | M2 | 1
109 | 天然花岗石板 | 30mm | M2 | 1
110 | 天然花岗石板 | 40mm | M2 | 1
111 | 天然大理石板 | 15mm国产 | M2 | 1
112 | 天然大理石板 | 20mm国产 | M2 | 1
113 | 天然大理石板 | 15mm进口 | M2 | 1
114 | 天然大理石板 | 20mm进口 | M2 | 1
115 | 人造石板 | 15mm | M2 | 1
116 | 人造石板 | 18mm | M2 | 1
117 | 木条 | 30mm*40mm | M | 1
118 | 防腐木条 | 40mm*50mm | M | 1
119 | 木工板 | 2440mm*1220mm*18mm | 张 | 1
120 | 三厘板 | 2440mm*1220mm | 张 | 1
121 | 五厘板 | 2440mm*1220mm | 张 | 1
122 | 九厘板 | 2440mm*1220mm | 张 | 1
123 | 指节实木板 | 2440mm*1220mm*20mm | 张 | 1
124 | 亚克力板 | 2440mm*1220mm*1mm | M2 | 1
125 | 铝扣板 | 300mm*300mm*1.2mm | 张 | 1
126 | 石膏板 | 2440mm*1220mm | 张 | 1
127 | 矿棉板 | 603mm*603mm*14mm | 张 | 1
128 | 矿棉板 | 595mm*595mm*14mm | 张 | 1
129 | 矿棉板 | 603mm*603mm*16mm | 张 | 1
130 | 矿棉板 | 595mm*595mm*16mm | 张 | 1
131 | 隔墙用保温条板 | 2440mm*610mm*150mm | M2 | 1
132 | 隔墙用保温条板 | 2440mm*610mm*200mm | M2 | 1
133 | 铝塑板 | 2440mm*1220mm*3铝厚0.06mm | 张 | 1
134 | 铝塑板 | 2440mm*1220mm*3mm铝厚0.08mm | 张 | 1
135 | 铝塑板 | 2440mm*1220mm*3mm铝厚0.10mm | 张 | 1
136 | 铝塑板 | 2440mm*1220mm*3mm铝厚0.20mm | 张 | 1
137 | 铝塑板 | 2440mm*1220mm*4mm铝厚0.20mm | 张 | 1
138 | 铝扣板 | 600mm*600mm*1.2mm | 张 | 1
139 | 石膏天花板 | 600mm*600mm*9.5mm | 张 | 1
140 | 石膏天花板 | 600mm*600mm*12mm | 张 | 1
141 | 石膏天花板 | 600mm*600mm*20mm | 张 | 1
142 | 防滑地砖 | 300mm*300mm | M2 | 1
143 | 防滑地砖 | 600mm*600mm | M2 | 1
144 | 防滑地砖 | 800mm*800mm | M2 | 1
145 | 陶瓷墙砖 | 300mm*600mm釉面 | M2 | 1
146 | 陶瓷墙砖 | 300mm*600mm玻化 | M2 | 1
147 | 墙砖 | 600mm*600mm | M2 | 1
148 | 墙砖 | 800mm*800mm | M2 | 1
149 | 墙砖 | 300mm*300mm | M2 | 1
150 | 墙砖 | 150mm*150mm | M2 | 1
151 | 仿古地砖 | 800mm*800mm | M2 | 1
152 | 微晶石地砖 | 800mm*800mm | M2 | 1
153 | 基层结构找平腻子 | 20kg/袋 | 袋 | 1
154 | 找平石膏 | 20kg/袋 | 袋 | 1
155 | 外墙耐水腻子粉 | 20kg/袋 | 袋 | 1
156 | 全效净味腻子膏 | 20kg/袋 | 袋 | 1
157 | 净味环保腻子膏 | 20kg/袋 | 袋 | 1
158 | 瓷砖粘接剂（白色） | 20kg/袋 | 袋 | 1
159 | 瓷砖粘接剂（背胶） | 20kg/袋 | 袋 | 1
160 | 防水补墙腻子膏 | 20kg/袋 | 袋 | 1
161 | 808环保胶水 | 20kg/袋 | kg | 1
162 | 806环保胶水 | 20kg/袋 | kg | 1
163 | 496胶水 | 20g/支 | 支 | 1
164 | 401胶水 | 25g/支 | 支 | 1
165 | 白乳胶 | 1.5kg/桶 | 桶 | 1
166 | 白乳胶 | 3kg/桶 | 桶 | 1
167 | 白乳胶 | 5kg/桶 | 桶 | 1
168 | 白乳胶 | 10kg/桶 | 桶 | 1
169 | 白乳胶 | 18kg/桶 | 桶 | 1
170 | 云石胶 | 2.5kg/桶 | 桶 | 1
171 | 云石胶 | 5kg/桶 | 桶 | 1
172 | 云石胶 | 10kg/桶 | 桶 | 1
173 | 云石胶 | 18kg/桶 | 桶 | 1
174 | 万能胶 | 1L | 桶 | 1
175 | 万能胶 | 5L | 桶 | 1
176 | 万能胶 | 10L | 桶 | 1
177 | AB胶 | 200g支 | 支 | 1
178 | 环氧树脂胶 | 2kg组 | 桶 | 1
179 | 玻璃胶 | 普250ml | 瓶 | 1
180 | 结构胶 | 普300ml | 瓶 | 1
181 | 耐候胶 | 普300ml | 瓶 | 1
182 | 耐候胶 | 软500ml | 支 | 1
183 | 结构胶 | 硅宝300ml | 支 | 1
184 | 结构胶 | 硅宝500ml | 支 | 1
185 | 泡沫胶 | 590ml | 支 | 1
186 | 密封胶 | 250ml | 支 | 1
187 | 免钉胶 | 300ml | 支 | 1
188 | 文具胶 | 50ml | 支 | 1
189 | 502胶 | 15g | 支 | 1
190 | 高温胶 | 100g | 支 | 1
191 | 强力胶 | 20g/支 | 支 | 1
192 | 座便器 | 一体成型720m'm*400mm*760mm | 个 | 1
193 | 智能座便器 | 一体成型700mm*393mm*479mm | 个 | 1
194 | 蹲便器 | 带存水弯550mm*415mm*230mm | 个 | 1
195 | 蹲便器 | 不带存水弯550mm*415mm*180mm | 个 | 1
196 | 小便器 | 挂式460mm*340mm*800mm | 个 | 1
197 | 小便器 | 立式400mm*350mm*1050mm | 套 | 1
198 | 小便器 | 立式带感应400mm*350mm*1050mm | 套 | 1
199 | 台下盆 | 22寸 | 个 | 1
200 | 台中盆 | 22寸 | 个 | 1
201 | 台上盆 | 22寸 | 个 | 1
202 | 壁挂式台盆 | 18寸 | 个 | 1
203 | 马桶座盖 | PP，脲醛 | 个 | 1
204 | 马桶进水阀 | 连体通用 | 个 | 1
205 | 马桶排水阀 | 连体通用 | 个 | 1
206 | 马桶按钮 | 连体通用 | 个 | 1
207 | 马桶密封圈 | 连体通用 | 个 | 1
208 | 马桶盖板连接螺杆 | 连体通用 | 套 | 1
209 | 小便感应器 | 暗装铜 | 套 | 1
210 | 小便感应器 | 陶瓷一体铜 | 套 | 1
211 | 单 水龙头（网嘴，平嘴） | 15mm铜 | 个 | 1
212 | 加长单水龙头 | 15mm铜 | 个 | 1
213 | 洗衣机水龙头 | 15mm铜 | 个 | 1
214 | 单淋浴混合水龙头 | 全铜主体 | 个 | 1
215 | 带下出水淋浴混合水龙头 | 全铜主体 | 个 | 1
216 | 三功能淋花洒 | 全铜主体 | 套 | 1
217 | 单孔面盆冷热水龙头 | 全铜主体 | 个 | 1
218 | 双孔面盆冷热水龙头 | 全铜主体 | 个 | 1
219 | 单孔单冷面盆水龙头 | 全铜主体 | 个 | 1
220 | 感应面盆水龙头 | 单冷低弯 | 个 | 1
221 | 感应面盆水龙头 | 单冷高弯 | 个 | 1
222 | 感应面盆水龙头 | 冷热低弯 | 个 | 1
223 | 感应面盆水龙头 | 冷热高弯 | 个 | 1
224 | 抽拉冷热水龙头 | 304不锈钢高弯 | 个 | 1
225 | 抽拉冷热水龙头 | 304不锈钢低弯 | 个 | 1
226 | 菜盆水龙头 | 全铜主体 | 个 | 1
227 | 翻板下水器 | 全铜，304不锈钢 | 个 | 1
228 | 伸缩下水管 | 防臭带钢丝 | 根 | 1
229 | 三角阀 | 全铜主体 | 个 | 1
230 | 三角阀 | 304不锈钢 | 个 | 1
231 | 高压软管 | 15mm*400mm*304钢丝 | 根 | 1
232 | 高压软管 | 15mm*600mm*304钢丝 | 根 | 1
233 | 高压软管 | 15mm*800mm*304钢丝 | 根 | 1
234 | 高压软管 | 15mm*1000mm*304钢丝 | 根 | 1
235 | 高压软管 | 15mm*1500mm*304钢丝 | 根 | 1
236 | 淋浴软管 | 1500mm*304钢丝+铜头铜帽 | 根 | 1
237 | 淋浴软管 | 2000mm*304钢丝+铜头铜帽 | 根 | 1
238 | 淋浴喷头 | 一体成型，塑料镀铬，三档可调 | 个 | 1
239 | 喷头座子 | 塑料镀铬 | 个 | 1
240 | 不锈钢波纹管 | 15mm*400mm*304 | 根 | 1
241 | 不锈钢波纹管 | 15mm*600mm*304 | 根 | 1
242 | 不锈钢波纹管 | 15mm*800mm*304 | 根 | 1
243 | 不锈钢波纹管 | 15mm*1000mm*304 | 根 | 1
244 | 不锈钢波纹管 | 15mm*1500mm*304 | 根 | 1
245 | 钥匙水龙头 | 铜15mm | 个 | 1
246 | 钥匙水龙头 | 铜20mm | 个 | 1
247 | 厕所冲水箱 | PP节水型365mm*365mm*130mm | 个 | 1
248 | 大便冲洗管 | 不锈钢32mm*1.2米 | 根 | 1
249 | 不锈钢外丝 | 15mm | 个 | 1
250 | 不锈钢外丝 | 20mm | 个 | 1
251 | 不锈钢外丝 | 25mm | 个 | 1
252 | 不锈钢直接 | 15mm | 个 | 1
253 | 不锈钢直接 | 20mm | 个 | 1
254 | 不锈钢直接 | 25mm | 个 | 1
255 | 不锈钢三通 | 15mm | 个 | 1
256 | 不锈钢三通 | 20mm | 个 | 1
257 | 不锈钢三通 | 25mm | 个 | 1
258 | 不锈钢三通 | 32mm | 个 | 1
259 | 不锈钢内外丝 | 15mm | 个 | 1
260 | 不锈钢内外丝 | 20mm | 个 | 1
261 | 不锈钢活接头 | 15mm | 个 | 1
262 | 不锈钢活接头 | 20mm | 个 | 1
263 | 不锈钢活接头 | 25mm | 个 | 1
264 | 不锈钢活接头 | 32mm | 个 | 1
265 | 不锈钢活接头 | 40mm | 个 | 1
266 | 不锈钢活接头 | 50mm | 个 | 1
267 | 水控器 | 插卡式 | 个 | 1
268 | 简易淋浴房 | 弧型900mm*900mm | 套 | 1
269 | 简易淋浴房 | 钻石型900mm900*mm | 套 | 1
270 | 简易淋浴房 | 弧形1000mm*1000mm | 套 | 1
271 | 简易淋浴房 | 钻石型1000mm*1000mm | 套 | 1
272 | 淋浴房合页 | 304不锈钢 | 个 | 1
273 | 淋浴房滑轮 | 304不锈钢 | 个 | 1
274 | 淋浴房拉手 | 304不锈钢 | 个 | 1
275 | 淋浴房石基 | 人造石50mm*40mm | 米 | 1
276 | 淋浴房石基 | 天然石材50mm*40mm | 米 | 1
277 | 淋浴房底座 | 900mm*900mm*300mm | 个 | 1
278 | 大便冲洗阀 | 铜体，按压式20mm | 个 | 1
279 | 大便冲洗阀 | 铜体，斜式手拧20mm | 个 | 1
280 | 大便冲洗阀 | 铜体，卧式手扳25mm | 个 | 1
281 | 脚踏阀 | 铜体，小立式25mm | 个 | 1
282 | 脚踏阀 | 铜体，加长立式25mm | 个 | 1
283 | 脚踏阀 | 铜体，卧式25mm | 个 | 1
284 | 脚踏阀 | 铜体，卧式伸缩25mm | 个 | 1
285 | 脚踏水龙头 | 铜分体式，15mm | 套 | 1
286 | 脚踏阀进水连接件 | 25mm*80mm带盖 | 个 | 1
287 | 脚踏阀进水弯头 | 25mm铜 | 个 | 1
288 | 电热水器淋浴水龙头 | 铜主体 | 套 | 1
289 | 不锈钢球阀 | 15mm*201 | 个 | 1
290 | 不锈钢球阀 | 20mm*201 | 个 | 1
291 | 不锈钢球阀 | 25mm*201 | 个 | 1
292 | 不锈钢球阀 | 32mm*201 | 个 | 1
293 | 不锈钢球阀 | 40mm*201 | 个 | 1
294 | 不锈钢球阀 | 50mm*201 | 个 | 1
295 | 铜球阀 | 10mm | 个 | 1
296 | 铜球阀 | 12mm | 个 | 1
297 | 铜球阀 | 14mm | 个 | 1
298 | 铜球阀 | 15mm | 个 | 1
299 | 铜球阀 | 20mm | 个 | 1
300 | 铜球阀 | 25mm | 个 | 1
301 | 铜球阀 | 32mm | 个 | 1
302 | 铜球阀 | 40mm | 个 | 1
303 | 铜球阀 | 50mm | 个 | 1
304 | 不锈钢球阀 | 15mm*304 | 个 | 1
305 | 不锈钢球阀 | 20mm*304 | 个 | 1
306 | 不锈钢球阀 | 25mm*304 | 个 | 1
307 | 不锈钢球阀 | 32mm*304 | 个 | 1
308 | 不锈钢球阀 | 40mm*304 | 个 | 1
309 | 不锈钢球阀 | 50mm*304 | 个 | 1
310 | 助冲器 | 32mm | 个 | 1
311 | 皮搋子 | 牛筋 | 个 | 1
312 | 疏通器 | 手动3米 | 个 | 1
313 | 疏通器 | 电动 | 套 | 1
314 | 疏通器弹簧 | 6mm | 米 | 1
315 | 疏通器弹簧 | 8mm | 米 | 1
316 | 疏通器弹簧 | 10mm | 米 | 1
317 | 一字扶手 | 32mm*300mm*201 | 根 | 1
318 | 一字扶手 | 32mm*400mm*201 | 根 | 1
319 | 一字扶手 | 32mm*500mm*201 | 根 | 1
320 | 一字扶手 | 32mm*600mm*201 | 根 | 1
321 | 一字扶手 | 32mm*800mm*201 | 根 | 1
322 | 一字扶手 | 32mm*300mm*304 | 根 | 1
323 | 一字扶手 | 32mm*400mm*304 | 根 | 1
324 | 一字扶手 | 32mm*500mm*304 | 根 | 1
325 | 一字扶手 | 32mm*600mm*304 | 根 | 1
326 | 一字扶手 | 32mm*300mm*ABS | 根 | 1
327 | 一字扶手 | 32mm*400mm*ABS | 根 | 1
328 | 一字扶手 | 32mm*500mmABS | 根 | 1
329 | 一字扶手 | 32mm*600mm*ABS | 根 | 1
330 | 一字扶手 | 32mm*800mm*ABS | 根 | 1
331 | L型扶手 | 400mm*400mm | 根 | 1
332 | 上翻折叠马桶扶手 | 600mmABS | 根 | 1
333 | 上翻折叠马桶扶手 | 750mmABS | 根 | 1
334 | 上翻折叠马桶扶手 | 600mm*304 | 根 | 1
335 | 上翻折叠马桶扶手 | 700mm*304 | 根 | 1
336 | 不锈钢单杆毛巾杆 | 19mm*600mm | 根 | 1
337 | 不锈钢单杆毛巾杆 | 19mm*700mm | 根 | 1
338 | 不锈钢单杆毛巾杆 | 19mm*800mm | 根 | 1
339 | 不锈钢双杆毛巾杆 | 19mm*600mm | 根 | 1
340 | 不锈钢双杆毛巾杆 | 19mm*700mm | 根 | 1
341 | 不锈钢双杆毛巾杆 | 19mm*800mm | 根 | 1
342 | 单挂钩 | 铝 | 根 | 1
343 | 单挂钩 | 不锈钢 | 根 | 1
344 | 单挂钩 | 铜 | 根 | 1
345 | 排钩挂衣钩 | 40mm*2.0mm铝加厚3钩 | 根 | 1
346 | 排钩挂衣钩 | 40mm*2.0mm铝加厚4钩 | 根 | 1
347 | 排钩挂衣钩 | 40mm*2.0mm铝加厚5钩 | 根 | 1
348 | 排钩挂衣钩 | 40mm*2.0mm铝加厚6钩 | 根 | 1
349 | 排钩挂衣钩 | 40mm*2.0mm铝加厚7钩 | 根 | 1
350 | 排钩挂衣钩 | 40mm*2.0mm不锈钢加厚3钩 | 根 | 1
351 | 排钩挂衣钩 | 40mm*2.0mm不锈钢加厚4钩 | 根 | 1
352 | 排钩挂衣钩 | 40mm*2.0mm不锈钢加厚5钩 | 根 | 1
353 | 排钩挂衣钩 | 40mm*2.0mm不锈钢加厚6钩 | 根 | 1
354 | 排钩挂衣钩 | 40mm*2.0mm不锈钢加厚7钩 | 根 | 1
355 | 排钩挂衣钩 | 40mm*2.0mm不锈钢加厚上下钩5钩 | 根 | 1
356 | 排钩挂衣钩 | 40mm*2.0mm不锈钢加厚上下钩6钩 | 根 | 1
357 | 排钩挂衣钩 | 40mm*2.0mm不锈钢加厚上下钩7钩 | 根 | 1
358 | 排钩挂衣钩 | 40mm*2.0mm铝加厚上下钩5钩 | 根 | 1
359 | 排钩挂衣钩 | 40mm*2.0mm铝加厚上下钩6钩 | 根 | 1
360 | 排钩挂衣钩 | 40mm*2.0mm铝加厚上下钩7钩 | 根 | 1
361 | 纸盒 | 塑料 | 个 | 1
362 | 纸盒 | 铝 | 个 | 1
363 | 纸盒 | 不锈钢 | 个 | 1
364 | 角架 | 不锈钢单层网式 | 个 | 1
365 | 角架 | 不锈钢单层板式 | 个 | 1
366 | 角架 | 铝合金单层网式 | 个 | 1
367 | 角架 | 铝合金单层板式 | 个 | 1
368 | 角架 | 不锈钢双层网式 | 个 | 1
369 | 角架 | 不锈钢双层板式 | 个 | 1
370 | 角架 | 铝合金双层网式 | 个 | 1
371 | 角架 | 铝合金双层板式 | 个 | 1
372 | 弧形浴帘杆（带活动座） | 25mm不锈钢管900mm*900mm | 套 | 1
373 | 伸缩浴帘杆 | 25mm*1.2mm，1.8米-3米 | 根 | 1
374 | 不锈钢管 | 16mm*0.8mm | 米 | 1
375 | 不锈钢管 | 19mm*1.0mm | 米 | 1
376 | 不锈钢管 | 25mm*1.2mm | 米 | 1
377 | 不锈钢法兰座 | 16mm | 付 | 1
378 | 不锈钢法兰座 | 19mm | 付 | 1
379 | 不锈钢法兰座 | 25mm | 付 | 1
380 | 尼龙浴帘布 | 1800mm*1800mm | 张 | 1
381 | 尼龙浴帘布 | 2000mm*1800mm | 张 | 1
382 | 浴巾架 | 铝合金 | 个 | 1
383 | 浴巾架 | 不锈钢 | 个 | 1
384 | 浴巾架 | 铜镀铬 | 个 | 1
385 | 吹风架 | 铜镀铬 | 个 | 1
386 | 马桶刷 | 塑料 | 个 | 1
387 | 铜芯聚氯乙烯绝缘电线 | BV0.5mm | 米 | 1
388 | 铜芯聚氯乙烯绝缘电线 | BV.75mm | 米 | 1
389 | 铜芯聚氯乙烯绝缘电线 | BV1mm | 米 | 1
390 | 铜芯聚氯乙烯绝缘电线 | BV 1.5mm | 米 | 1
391 | 铜芯聚氯乙烯绝缘电线 | BV2.5mm | 米 | 1
392 | 铜芯聚氯乙烯绝缘电线 | BV4mm | 米 | 1
393 | 铜芯聚氯乙烯绝缘电线 | BV6mm | 米 | 1
394 | 铜芯聚氯乙烯绝缘电线 | BV10mm | 米 | 1
395 | 铜芯聚氯乙烯绝缘电线 | BV16mm | 米 | 1
396 | 铜芯聚氯乙烯绝缘电线 | BV25mm | 米 | 1
397 | 铜芯聚氯乙烯绝缘电线 | BV35mm | 米 | 1
398 | 护套线 | BVVB2*1.5mm | 米 | 1
399 | 护套线 | BVVB2*2.5mm | 米 | 1
400 | 护套线 | BVVB2*4mm | 米 | 1
401 | 护套线 | BVVB3*1.5mm | 米 | 1
402 | 护套线 | BVVB3*2.5mm | 米 | 1
403 | 护套线 | BVVB3*4mm | 米 | 1
404 | 二芯电缆线 | YJV2*4mm | 米 | 1
405 | 二芯电缆线 | YJV2*6mm | 米 | 1
406 | 二芯电缆线 | YJV2*10mm | 米 | 1
407 | 二芯电缆线 | YJV2*16mm | 米 | 1
408 | 二芯电缆线 | YJV2*25mm | 米 | 1
409 | 二芯电缆线 | YJV2*35mm | 米 | 1
410 | 三芯电缆线 | YJV3*2.5mm | 米 | 1
411 | 三芯电缆线 | YJV3*4mm | 米 | 1
412 | 三芯电缆线 | YJV3*6mm | 米 | 1
413 | 三芯电缆线 | YJV3*10mm | 米 | 1
414 | 三芯电缆线 | YJV3*16mm | 米 | 1
415 | 三芯电缆线 | YJV3*25mm | 米 | 1
416 | 三芯电缆线 | YJV3*35mm | 米 | 1
417 | 三芯电缆线 | YJV3*0.5mm | 米 | 1
418 | 三芯电缆线 | YJV3*0.75mm | 米 | 1
419 | 三芯电缆线 | YJV3*1mm | 米 | 1
420 | 三芯电缆线 | YJV3*1.5mm | 米 | 1
421 | 四芯电缆线 | YJV4*4mm | 米 | 1
422 | 四芯电缆线 | YJV4*6mm | 米 | 1
423 | 四芯电缆线 | YJV4*10mm | 米 | 1
424 | 四芯电缆线 | YJV4*16mm | 米 | 1
425 | 四芯电缆线 | YJV4*25mm | 米 | 1
426 | 四芯电缆线 | YJV4*35mm | 米 | 1
427 | 四芯电缆线 | YJV4*0.5mm | 米 | 1
428 | 四芯电缆线 | YJV4*0.75mm | 米 | 1
429 | 四芯电缆线 | YJV4*1mm | 米 | 1
430 | 四芯电缆线 | YJV4*1.5mm | 米 | 1
431 | 四芯电缆线 | YJV4*2.5mm | 米 | 1
432 | 五芯电缆线 | YJV5*0.5mm | 米 | 1
433 | 五芯电缆线 | YJV5*0.75mm | 米 | 1
434 | 五芯电缆线 | YJV5*1mm | 米 | 1
435 | 五芯电缆线 | YJV5*1.5mm | 米 | 1
436 | 五芯电缆线 | YJV5*2.5mm | 米 | 1
437 | 五芯电缆线 | YJV5*4mm | 米 | 1
438 | 五芯电缆线 | YJV5*6mm | 米 | 1
439 | 五芯电缆线 | YJV5*10mm | 米 | 1
440 | 五芯电缆线 | YJV5*16mm | 米 | 1
441 | 五芯电缆线 | YJV5*25mm | 米 | 1
442 | 五芯电缆线 | YJV5*35mm | 米 | 1
443 | 五芯电缆线 | YJV5*50mm | 米 | 1
444 | 信号控制电缆线 | 4*0.5mm | 米 | 1
445 | 信号控制电缆线 | 8*0.5mm | 米 | 1
446 | 信号控制电缆线 | 10*0.5mm | 米 | 1
447 | 信号控制电缆线 | 12*0.5mm | 米 | 1
448 | 信号控制电缆线 | 14*0.3mm | 米 | 1
449 | 信号控制电缆线 | 16*0.3mm | 米 | 1
450 | 信号控制电缆线 | 20*0.3mm | 米 | 1
451 | 电话线 | 2*0.3mm | 米 | 1
452 | 电话线 | 2*0.5mm | 米 | 1
453 | 电话线 | 4*0.3mm | 米 | 1
454 | 电话线 | 4*0.5mm | 米 | 1
455 | 网络线 | 超五类051 | 米 | 1
456 | 网络线 | 超五类05无氧铜蓝 | 米 | 1
457 | 网络线 | 超五类05无氧铜灰 | 米 | 1
458 | 网络线 | 超六类056无氧铜灰 | 米 | 1
459 | 网络线 | 超六类056无氧铜蓝 | 米 | 1
460 | 网络线 | 超六类058无氧铜灰 | 米 | 1
461 | 网络线 | 超六类058无氧铜蓝 | 米 | 1
462 | 电视线 | 75-5白色 | 米 | 1
463 | 电视线 | 75-5蓝色 | 米 | 1
464 | 电视线 | 75-5增强白色 | 米 | 1
465 | 电视线 | 75-5金色5层屏蔽 | 米 | 1
466 | 成品双头电视线 | 1000mm双头 | 根 | 1
467 | 成品双头电视线 | 1500mm双头 | 根 | 1
468 | 成品双头电视线 | 1800mm双头 | 根 | 1
469 | 成品双头电视线 | 3000mm双头 | 根 | 1
470 | 成品双头电视线 | 5000mm双头 | 根 | 1
471 | 音频线 | 500mm | 根 | 1
472 | 音频线 | 1000mm | 根 | 1
473 | 音频线 | 1800mm | 根 | 1
474 | 音频线 | 3000mm | 根 | 1
475 | 音频线 | 5000mm | 根 | 1
476 | 音频线 | 8000mm | 根 | 1
477 | 电话听筒线 | 2000mm | 根 | 1
478 | 电话听筒线 | 3000mm | 根 | 1
479 | 电话线水晶头 | 2芯 | 个 | 1
480 | 电话线水晶头 | 4芯 | 个 | 1
481 | 网线水晶头 | 超5类 | 个 | 1
482 | 网线水晶头 | 超6类 | 个 | 1
483 | 接线子 | K2 | 个 | 1
484 | 接线端子 | 6mm | 个 | 1
485 | 开口接线鼻子 | 4mm | 个 | 1
486 | 开口接线鼻子 | 6mm | 个 | 1
487 | 开口接线鼻子 | 8mm | 个 | 1
488 | 开口接线鼻子 | 10mm | 个 | 1
489 | 开口接线鼻子 | 16mm | 个 | 1
490 | 开口接线鼻子 | 25mm | 个 | 1
491 | 开口接线鼻子 | 35mm | 个 | 1
492 | 闭口(堵油)接线鼻子 | DT10mm | 个 | 1
493 | 闭口(堵油)接线鼻子 | DT16mm | 个 | 1
494 | 闭口(堵油)接线鼻子 | DT25mm | 个 | 1
495 | 闭口(堵油)接线鼻子 | DT35mm | 个 | 1
496 | 闭口(堵油)接线鼻子 | DT50mm | 个 | 1
497 | 闭口(堵油)接线鼻子 | DT70mm | 个 | 1
498 | 闭口(堵油)接线鼻子 | DT95mm | 个 | 1
499 | 闭口(堵油)接线鼻子 | DT120mm | 个 | 1
500 | 电工胶带 | 20mm*3000mm | 卷 | 1
501 | 高压绝缘胶布 | 20mm*3000mm | 卷 | 1
502 | 防水绝缘胶布 | 1KV | 卷 | 1
503 | 防水绝缘胶布 | 10KV | 卷 | 1
504 | 防火胶泥 | 柔性有机 | KG | 1
505 | 耐高温线 | 500°C*0.5mm | 米 | 1
506 | 耐高温线 | 500°C*0.75mm | 米 | 1
507 | 耐高温线 | 500°C*1mm | 米 | 1
508 | 耐高温线 | 500°C*1.5mm | 米 | 1
509 | 耐高温线 | 500°C*2mm | 米 | 1
510 | 耐高温线 | 500°C*2.5mm | 米 | 1
511 | 耐高温线 | 500°C*4mm | 米 | 1
512 | 耐高温线 | 500°C*6mm | 米 | 1
513 | 耐高温线 | 500°C*10mm | 米 | 1
514 | 耐高温线 | 500°C*16mm | 米 | 1
515 | 耐高温线 | 500°C*20mm | 米 | 1
516 | 耐高温线 | 500°C*25mm | 米 | 1
517 | 耐高温线 | 500°C*35mm | 米 | 1
518 | 高温黄蜡管 | 6mm | 米 | 1
519 | 高温黄蜡管 | 8mm | 米 | 1
520 | 高温黄蜡管 | 10mm | 米 | 1
521 | 高温黄蜡管 | 12mm | 米 | 1
522 | 高温黄蜡管 | 14mm | 米 | 1
523 | 高温黄蜡管 | 16mm | 米 | 1
524 | 高温黄蜡管 | 18mm | 米 | 1
525 | 高温黄蜡管 | 20mm | 米 | 1
526 | 高温黄蜡管 | 1mm | 米 | 1
527 | 高温黄蜡管 | 1.5mm | 米 | 1
528 | 高温黄蜡管 | 2mm | 米 | 1
529 | 高温黄蜡管 | 2.5mm | 米 | 1
530 | 高温黄蜡管 | 4mm | 米 | 1
531 | 绝缘热缩管 | 1mm | 米 | 1
532 | 绝缘热缩管 | 1.5mm | 米 | 1
533 | 绝缘热缩管 | 2mm | 米 | 1
534 | 绝缘热缩管 | 2.5mm | 米 | 1
535 | 绝缘热缩管 | 4mm | 米 | 1
536 | 绝缘热缩管 | 6mm | 米 | 1
537 | 绝缘热缩管 | 8mm | 米 | 1
538 | 绝缘热缩管 | 10mm | 米 | 1
539 | 绝缘热缩管 | 12mm | 米 | 1
540 | 绝缘热缩管 | 14mm | 米 | 1
541 | 绝缘热缩管 | 16mm | 米 | 1
542 | 绝缘热缩管 | 18mm | 米 | 1
543 | 绝缘热缩管 | 20mm | 米 | 1
544 | 高压克令棒 | 10KV3节3000mm | 套 | 1
545 | 高压验电笔 | 10KV伸缩 | 套 | 1
546 | 低压验电笔 | 0.4KV伸缩 | 套 | 1
547 | 高压接地线 | 25mm*10000mm | 组 | 1
548 | 低压接地线 | 25mm*10000mm | 组 | 1
549 | 一字电力接地桩 | 一字焊板16mm*2000mm | 根 | 1
550 | 电力安全帽 | ABS减震抗冲击 | 顶 | 1
551 | 电力安全带 | 五点式1600mm大钩 | 套 | 1
552 | 电力安全工具柜 | 2000mm*800mm*450mm*1.0mm | 组 | 1
553 | 高压克令棒 | 10KV4节4000mm | 套 | 1
554 | 高压绝缘手套 | 5KV | 双 | 1
555 | 高压绝缘手套 | 10KV | 双 | 1
556 | 高压绝缘手套 | 20KV | 双 | 1
557 | 高压绝缘靴 | 6KV | 双 | 1
558 | 高压绝缘靴 | 20KV | 双 | 1
559 | 高压绝缘靴 | 30KV | 双 | 1
560 | 空气开关 | 1P10A | 只 | 1
561 | 空气开关 | 1P16A | 只 | 1
562 | 空气开关 | 1P20A | 只 | 1
563 | 空气开关 | 1P25A | 只 | 1
564 | 空气开关 | 1P32A | 只 | 1
565 | 空气开关 | 1P40A | 只 | 1
566 | 空气开关 | 1P63A | 只 | 1
567 | 空气开关 | 2P10A | 只 | 1
568 | 空气开关 | 2P16A | 只 | 1
569 | 空气开关 | 2P20A | 只 | 1
570 | 空气开关 | 2P25A | 只 | 1
571 | 空气开关 | 2P32A | 只 | 1
572 | 空气开关 | 2P40A | 只 | 1
573 | 空气开关 | 2P63A | 只 | 1
574 | 空气开关 | 3P10A | 只 | 1
575 | 空气开关 | 3P16A | 只 | 1
576 | 空气开关 | 3P20A | 只 | 1
577 | 空气开关 | 3P25A | 只 | 1
578 | 空气开关 | 3P32A | 只 | 1
579 | 空气开关 | 3P40A | 只 | 1
580 | 空气开关 | 3P63A | 只 | 1
581 | 空气开关 | 4P10A | 只 | 1
582 | 空气开关 | 4P16A | 只 | 1
583 | 空气开关 | 4P20A | 只 | 1
584 | 空气开关 | 4P25A | 只 | 1
585 | 空气开关 | 4P32A | 只 | 1
586 | 空气开关 | 4P40A | 只 | 1
587 | 空气开关 | 4P63A | 只 | 1
588 | 塑壳开关 | 16A | 只 | 1
589 | 塑壳开关 | 20A | 只 | 1
590 | 塑壳开关 | 25A | 只 | 1
591 | 塑壳开关 | 32A | 只 | 1
592 | 塑壳开关 | 40A | 只 | 1
593 | 塑壳开关 | 50A | 只 | 1
594 | 塑壳开关 | 63A | 只 | 1
595 | 塑壳开关 | 80A | 只 | 1
596 | 塑壳开关 | 100A | 只 | 1
597 | 塑壳开关 | 125A | 只 | 1
598 | 塑壳开关 | 160A | 只 | 1
599 | 漏电开关 | 1P10A | 只 | 1
600 | 漏电开关 | 1P16A | 只 | 1
601 | 漏电开关 | 1P20A | 只 | 1
602 | 漏电开关 | 1P25A | 只 | 1
603 | 漏电开关 | 1P32A | 只 | 1
604 | 漏电开关 | 1P40A | 只 | 1
605 | 漏电开关 | 1P63A | 只 | 1
606 | 漏电开关 | 2P10A | 只 | 1
607 | 漏电开关 | 2P16A | 只 | 1
608 | 漏电开关 | 2P20A | 只 | 1
609 | 漏电开关 | 2P25A | 只 | 1
610 | 漏电开关 | 2P32A | 只 | 1
611 | 漏电开关 | 2P40A | 只 | 1
612 | 漏电开关 | 2P63A | 只 | 1
613 | 漏电开关 | 3P10A | 只 | 1
614 | 漏电开关 | 3P16A | 只 | 1
615 | 漏电开关 | 3P20A | 只 | 1
616 | 漏电开关 | 3P25A | 只 | 1
617 | 漏电开关 | 3P32A | 只 | 1
618 | 漏电开关 | 3P40A | 只 | 1
619 | 漏电开关 | 3P63A | 只 | 1
620 | 漏电开关 | 4P10A | 只 | 1
621 | 漏电开关 | 4P16A | 只 | 1
622 | 漏电开关 | 4P20A | 只 | 1
623 | 漏电开关 | 4P25A | 只 | 1
624 | 漏电开关 | 4P32A | 只 | 1
625 | 漏电开关 | 4P40A | 只 | 1
626 | 漏电开关 | 4P63A | 只 | 1
627 | 漏电开关 | 4P100A | 只 | 1
628 | 电度表 | 机械220V10-40A | 只 | 1
629 | 电度表 | 机械三项四线互感式 | 只 | 1
630 | 电度表 | 机械三项四线直读40A | 只 | 1
631 | 电度表 | 机械三项四线直读60A | 只 | 1
632 | 电度表 | 机械三项四线直读100A | 只 | 1
633 | 电度表 | 电子三项四线直读40A | 只 | 1
634 | 电度表 | 电子三项四线直读60A | 只 | 1
635 | 电度表 | 电子三项四线直读80A | 只 | 1
636 | 电度表 | 电子三项四线直读100A | 只 | 1
637 | 电度表 | 电子三项四线互感式 | 只 | 1
638 | 相序保护器 | 2P12.5KA | 只 | 1
639 | 相序保护器 | 2P15KA | 只 | 1
640 | 相序保护器 | 2P25KA | 只 | 1
641 | 相序保护器 | 2P50KA | 只 | 1
642 | 相序保护器 | 3P12.5KA | 只 | 1
643 | 相序保护器 | 3P15KA | 只 | 1
644 | 相序保护器 | 3P25KA | 只 | 1
645 | 相序保护器 | 3P50KA | 只 | 1
646 | 相序保护器 | 4P12.5KA | 只 | 1
647 | 相序保护器 | 4P15KA | 只 | 1
648 | 相序保护器 | 4P25KA | 只 | 1
649 | 相序保护器 | 4P50KA | 只 | 1
650 | 交流接触器 | 9A220V | 只 | 1
651 | 交流接触器 | 9A380V | 只 | 1
652 | 交流接触器 | 12A220V | 只 | 1
653 | 交流接触器 | 12A380V | 只 | 1
654 | 交流接触器 | 18A220V | 只 | 1
655 | 交流接触器 | 18A380V | 只 | 1
656 | 交流接触器 | 25A220V | 只 | 1
657 | 交流接触器 | 32A220V | 只 | 1
658 | 交流接触器 | 32A380V | 只 | 1
659 | 交流接触器 | 40A220V | 只 | 1
660 | 交流接触器 | 40A380V | 只 | 1
661 | 交流接触器 | 50A220V | 只 | 1
662 | 交流接触器 | 50A380V | 只 | 1
663 | 交流接触器 | 65A220V | 只 | 1
664 | 交流接触器 | 65A380V | 只 | 1
665 | 交流接触器 | 80A220V | 只 | 1
666 | 交流接触器 | 80A380V | 只 | 1
667 | 辅助触点 | 二线式 | 只 | 1
668 | 辅助触点 | 四线式 | 只 | 1
669 | 热过载继电器 | 4-6A | 只 | 1
670 | 热过载继电器 | 7-10A | 只 | 1
671 | 热过载继电器 | 12-18A | 只 | 1
672 | 热过载继电器 | 16-24A | 只 | 1
673 | 热过载继电器 | 23-32A | 只 | 1
674 | 热过载继电器 | 30-40A | 只 | 1
675 | 热过载继电器 | 37-50A | 只 | 1
676 | 热过载继电器 | 48-65A | 只 | 1
677 | 热过载继电器 | 80-104A | 只 | 1
678 | 冬斯燃气电磁阀 | MB-ZRDLE420B01S20 | 只 | 1
679 | 燃气压力传感器 | DN125显示+脉冲输出 | 只 | 1
680 | 燃气主机控制器 | GSTN004/128 | 只 | 1
681 | 时间继电器 | 0.1s-1000s | 只 | 1
682 | 中间继电器 | 8脚 | 只 | 1
683 | 中间继电器 | 11脚 | 只 | 1
684 | 中间继电器 | 14脚 | 只 | 1
685 | 急停开关 | Ø60mm | 只 | 1
686 | 按钮开关 | 25mm | 只 | 1
687 | 旋钮开关 | 32mm | 只 | 1
688 | 倒顺开关 | 40A | 只 | 1
689 | 时间控制器 | 0.1s-1000s | 只 | 1
690 | 开关电源 | 60W | 只 | 1
691 | 开关电源 | 75W | 只 | 1
692 | 开关电源 | 100W | 只 | 1
693 | 开关电源 | 120W | 只 | 1
694 | 开关电源 | 150W | 只 | 1
695 | 开关电源 | 200W | 只 | 1
696 | 开关电源 | 300W | 只 | 1
697 | 开关电源 | 400W | 只 | 1
698 | 开关电源 | 500W | 只 | 1
699 | 开关电源 | 600W | 只 | 1
700 | 开关电源 | 800W | 只 | 1
701 | 开关电源 | 1000W | 只 | 1
702 | 开关电源 | 2000W | 只 | 1
703 | CPU控制保护器 | XL | 套 | 1
704 | 熏洗机开关 | 25mm | 个 | 1
705 | 船型开关 | 通用 | 个 | 1
706 | 导热硅脂 | 通用 | 个 | 1
707 | 异形电池 | 通用 | 个 | 1
708 | 一开 | 86mm*86mm | 个 | 1
709 | 二开 | 86mm*86mm | 个 | 1
710 | 三开 | 86mm*86mm | 个 | 1
711 | 四开 | 86mm*86mm | 个 | 1
712 | 一开五孔 | 86mm*86mm | 个 | 1
713 | 五孔插座 | 86mm*86mm10A | 个 | 1
714 | 三孔插座 | 86mm*86mm*10A | 个 | 1
715 | 三孔插座 | 86mm*86mm*16A | 个 | 1
716 | 带USB五孔插座 | 86mm*86mm*10A | 个 | 1
717 | 电视插座 | 86mm*86mm | 个 | 1
718 | 电话插座 | 86mm*86mm | 个 | 1
719 | 网络插座 | 86mm*86mm | 个 | 1
720 | 五孔地板插座 | 铜 | 个 | 1
721 | 七孔地板插座 | 铜 | 个 | 1
722 | 电话地板插座 | 铜 | 个 | 1
723 | 电视地板插座 | 铜 | 个 | 1
724 | 十孔地板插座 | 铜 | 个 | 1
725 | 网络地板插座 | 铜 | 个 | 1
726 | 吊灯头 | E27 | 个 | 1
727 | 灯座 | E27 | 个 | 1
728 | 明线盒 | 86mm*86mm | 个 | 1
729 | 一开双控开关 | 86mm*86mm | 个 | 1
730 | 二开双控开关 | 86mm*86mm | 个 | 1
731 | 二孔插座 | 86mm*86mm | 个 | 1
732 | 插线板 | 2插位1.8米 | 个 | 1
733 | 插线板 | 2插位3米 | 个 | 1
734 | 插线板 | 2插位4米 | 个 | 1
735 | 插线板 | 2插位5米 | 个 | 1
736 | 插线板 | 3插位5米 | 个 | 1
737 | 插线板 | 3插位10米 | 个 | 1
738 | 插线板 | 4插位5米 | 个 | 1
739 | 插线板 | 4插位10米 | 个 | 1
740 | 插线板 | 5插位5米 | 个 | 1
741 | 插线板 | 5插位10米 | 个 | 1
742 | 插线板 | 5插位5米独立开关 | 个 | 1
743 | 插线板 | 5插位10米独立开关 | 个 | 1
744 | 插线板 | 6插位5米 | 个 | 1
745 | 插线板 | 6插位5米独立开关 | 个 | 1
746 | 插线板 | 8插位5米 | 个 | 1
747 | 插线板 | 8插位10米 | 个 | 1
748 | 插线板 | 10插位5米 | 个 | 1
749 | 插线板 | 10插位10米 | 个 | 1
750 | 摔不烂插线板 | 3插10米 | 个 | 1
751 | 摔不烂插线板 | 3插15米 | 个 | 1
752 | 摔不烂插线板 | 3插20米 | 个 | 1
753 | 摔不烂插线板 | 3插25米 | 个 | 1
754 | 电缆线盘插座 | 3*1平方10米带保护 | 个 | 1
755 | 电缆线盘插座 | 3*1平方20米带保护 | 个 | 1
756 | 电缆线盘插座 | 3*1.5平方20米带保护 | 个 | 1
757 | 电缆线盘插座 | 3*1.5平方30米带保护 | 个 | 1
758 | 电缆线盘插座 | 3*1.5平方50米带保护 | 个 | 1
759 | 电缆线盘插座 | 3*2.5平方30米带保护 | 个 | 1
760 | 电缆线盘插座 | 3*2.5平方50米带保护 | 个 | 1
761 | 电缆线盘插座 | 3*2.5平方380V30米带保护 | 个 | 1
762 | 电缆线盘插座 | 3*2.5平方380V50米带保护 | 个 | 1
763 | 尖嘴钳 | 6寸 | 把 | 1
764 | 尖嘴钳 | 7寸 | 把 | 1
765 | 钢丝钳 | 6寸 | 把 | 1
766 | 钢丝钳 | 7寸 | 把 | 1
767 | 钢丝钳 | 8寸 | 把 | 1
768 | 斜口钳 | 5寸 | 把 | 1
769 | 斜口钳 | 6寸 | 把 | 1
770 | 斜口钳 | 7寸 | 把 | 1
771 | 剥线钳 | 6寸 | 把 | 1
772 | 剥线钳 | 7寸 | 把 | 1
773 | 自动剥线钳 | 7寸 | 把 | 1
774 | 万用剥线钳 | 6.5寸 | 把 | 1
775 | 重型管子钳 | 8寸 | 把 | 1
776 | 重型管子钳 | 10寸 | 把 | 1
777 | 重型管子钳 | 12寸 | 把 | 1
778 | 重型管子钳 | 14寸 | 把 | 1
779 | 重型管子钳 | 18寸 | 把 | 1
780 | 重型管子钳 | 24寸 | 把 | 1
781 | 重型管子钳 | 36寸 | 把 | 1
782 | 重型管子钳 | 48寸 | 把 | 1
783 | 水泵钳 | 8寸 | 把 | 1
784 | 水泵钳 | 10寸 | 把 | 1
785 | 水泵钳 | 12寸 | 把 | 1
786 | 活动扳手 | 4寸 | 把 | 1
787 | 活动扳手 | 6寸 | 把 | 1
788 | 活动扳手 | 8寸 | 把 | 1
789 | 活动扳手 | 10寸 | 把 | 1
790 | 活动扳手 | 12寸 | 把 | 1
791 | 活动扳手 | 15寸 | 把 | 1
792 | 活动扳手 | 18寸 | 把 | 1
793 | 活动扳手 | 24寸 | 把 | 1
794 | 卡簧钳 | 5寸 | 把 | 1
795 | 卡簧钳 | 7寸 | 把 | 1
796 | 卡簧钳 | 9寸 | 把 | 1
797 | 三爪拉马 | 3寸 | 套 | 1
798 | 三爪拉马 | 6寸 | 套 | 1
799 | 三爪拉马 | 8寸 | 套 | 1
800 | 三爪拉马 | 10寸 | 套 | 1
801 | 卷尺 | 3米 | 个 | 1
802 | 卷尺 | 5米 | 个 | 1
803 | 卷尺 | 7.5米 | 个 | 1
804 | 卷尺 | 10米 | 个 | 1
805 | 长钢卷尺 | 20米 | 个 | 1
806 | 长钢卷尺 | 30米 | 个 | 1
807 | 长钢卷尺 | 50米 | 个 | 1
808 | 美工刀 | 小号 | 把 | 1
809 | 美工刀 | 通用 | 把 | 1
810 | 美工刀 | 大号 | 把 | 1
811 | 美工刀片 | 通用 | 盒 | 1
812 | 塑料工具箱 | 12号 | 个 | 1
813 | 塑料工具箱 | 15号 | 个 | 1
814 | 塑料工具箱 | 17号 | 个 | 1
815 | 塑料工具箱 | 19号 | 个 | 1
816 | 铝合金工具箱 | 16号 | 个 | 1
817 | 普通手提铝合金工具箱 | 大号 | 个 | 1
818 | 普通手提铝合金工具箱 | 中号 | 个 | 1
819 | 普通手提铝合金工具箱 | 小号 | 个 | 1
820 | 羊角锤 | 0.5磅 | 把 | 1
821 | 羊角锤 | 0.8磅 | 把 | 1
822 | 羊角锤 | 1磅 | 把 | 1
823 | 羊角锤 | 1.5磅 | 把 | 1
824 | 寻线仪 | 电话线 | 套 | 1
825 | 万用表 | 钳形AMP320 | 套 | 1
826 | 万用表 | 钳形AMP330 | 套 | 1
827 | 锂电手枪钻 | 无刷锂电18V | 套 | 1
828 | 锂电手枪钻 | 无刷锂电19V | 套 | 1
829 | 手电钻 | GBM345*450W | 套 | 1
830 | 手电钻 | GBM13RE*600W | 套 | 1
831 | 轻型电锤 | GBH220*600W | 套 | 1
832 | 轻型电锤 | GBH220*720W | 套 | 1
833 | 重型电锤 | GBH5-38X1050W | 套 | 1
834 | 重型电锤 | GBH5-40DCE*1150W | 套 | 1
835 | 工业电镐 | GSH500*1100W | 套 | 1
836 | 工业电镐 | GSH 500*1500W | 套 | 1
837 | 角磨机 | GWS660 | 套 | 1
838 | 角磨机 | GWS670 | 套 | 1
839 | 切割机 | GDC145 | 套 | 1
840 | 切割机 | GDM13-34 | 套 | 1
841 | 电刨 | GHO6500 | 套 | 1
842 | 电刨 | GHO10-82 | 套 | 1
843 | 内热电烙铁 | 05255*40W | 套 | 1
844 | 外热电烙铁 | 05255*60W | 套 | 1
845 | 焊锡丝 | 无铅2.0mm*450g | 套 | 1
846 | 焊锡膏 | 无铅低温500g | 套 | 1
847 | 松香 | 环保免洗 | 套 | 1
848 | 电焊机 | TIG-400 | 套 | 1
849 | 电焊机 | TIG-300S | 套 | 1
850 | 氩弧焊机 | DWS-1400 | 套 | 1
851 | 氩弧焊机 | DWS-1600 | 套 | 1
852 | 电焊机焊枪 | 通用 | 套 | 1
853 | 电焊面罩 | 通用 | 套 | 1
854 | 氩弧焊嘴 | 通用 | 套 | 1
855 | 焊把 | 通用 | 套 | 1
856 | 钢气瓶 | 6L | 套 | 1
857 | 钢气瓶 | 8L | 套 | 1
858 | 钢气瓶 | 10L | 套 | 1
859 | 钢气瓶 | 14L | 套 | 1
860 | 不锈钢焊条 | 2mm | KG | 1
861 | 不锈钢焊条 | 2.5mm | KG | 1
862 | 不锈钢焊条 | 3.2mm | KG | 1
863 | 不锈钢焊条 | 4mm | KG | 1
864 | 碳钢焊条 | 2.5mm*5kg | 把 | 1
865 | 碳钢焊条 | 3.2mm*5kg | 把 | 1
866 | 碳钢焊条 | 4.0mm*5kg | 把 | 1
867 | 8件套丝批 | 通用公制 | 套 | 1
868 | 9件套内六角 | 通用公制 | 套 | 1
869 | 9件套两用扳手 | 通用公制 | 套 | 1
870 | 18件套套筒 | 通用公制 | 套 | 1
871 | 25件套套装工具 | 通用公制 | 套 | 1
872 | 台虎钳 | 4寸 | 套 | 1
873 | 台虎钳 | 8寸 | 套 | 1
874 | 台虎钳 | 12寸 | 套 | 1
875 | 台钻 | ZQ2-16*750W | 套 | 1
876 | 麻花钻 | 0.5-1.0mm | 支 | 1
877 | 麻花钻 | 1.0-2.0mm | 支 | 1
878 | 麻花钻 | 2.0-3.0mm | 支 | 1
879 | 麻花钻 | 3.0-4.0mm | 支 | 1
880 | 麻花钻 | 4.0-5.0mm | 支 | 1
881 | 麻花钻 | 5.0-6.0mm | 支 | 1
882 | 麻花钻 | 6.0-7.0mm | 支 | 1
883 | 麻花钻 | 8mm | 支 | 1
884 | 麻花钻 | 9mm | 支 | 1
885 | 麻花钻 | 10mm | 支 | 1
886 | 麻花钻 | 11mm | 支 | 1
887 | 麻花钻 | 12mm | 支 | 1
888 | 麻花钻 | 13mm | 支 | 1
889 | 麻花钻 | 14mm | 支 | 1
890 | 麻花钻 | 15mm | 支 | 1
891 | 麻花钻 | 16mm | 支 | 1
892 | 瓷砖钻头 | 6mm | 支 | 1
893 | 瓷砖钻头 | 8mm | 支 | 1
894 | 瓷砖钻头 | 10mm | 支 | 1
895 | 瓷砖钻头 | 12mm | 支 | 1
896 | 冲击钻头 | 6mm | 支 | 1
897 | 冲击钻头 | 8mm | 支 | 1
898 | 冲击钻头 | 10mm | 支 | 1
899 | 冲击钻头 | 12mm | 支 | 1
900 | 冲击钻头 | 14mm | 支 | 1
901 | 冲击钻头 | 160mm加长 | 支 | 1
902 | 冲击钻头 | 180mm加长 | 支 | 1
903 | 冲击钻头 | 200mm加长 | 支 | 1
904 | 冲击钻头 | 220mm加长 | 支 | 1
905 | 冲击钻头 | 250mm加长 | 支 | 1
906 | 冲击钻头 | 300mm加长 | 支 | 1
907 | 冲击钻头 | 32mm加长 | 支 | 1
908 | 电镐头 | 14*160mm | 支 | 1
909 | 电镐头 | 14*250mm | 支 | 1
910 | 电镐头 | 17*280mm | 支 | 1
911 | 电镐头 | 18*280mm | 支 | 1
912 | 电镐头 | 30*400mm | 支 | 1
913 | 砂轮片 | 105mm | 张 | 1
914 | 砂轮片 | 125mm | 张 | 1
915 | 砂轮片 | 230mm | 张 | 1
916 | 砂轮片 | 305mm | 张 | 1
917 | 砂轮片 | 350mm | 张 | 1
918 | 砂轮片 | 355mm | 张 | 1
919 | 砂轮片 | 400mm | 张 | 1
920 | 石材切割片 | 105mm | 张 | 1
921 | 木工锯片 | 4寸 | 张 | 1
922 | 木工锯片 | 7寸 | 张 | 1
923 | 木工锯片 | 9寸 | 张 | 1
924 | 木工锯片 | 10寸 | 张 | 1
925 | 木工锯片 | 12寸 | 张 | 1
926 | 手板锯 | 16寸 | 把 | 1
927 | 手板锯 | 18寸 | 把 | 1
928 | 手板锯 | 20寸 | 把 | 1
929 | 手工钢锯 | 93414 | 把 | 1
930 | 手工钢锯 | 93401 | 把 | 1
931 | 钢锯条 | 高速钢 | 根 | 1
932 | 打气筒 | 200PSL | 把 | 1
933 | 吹气枪 | 250mm加长 | 把 | 1
934 | 空压机 | 1.5KW | 台 | 1
935 | 空压机 | 2.2KW | 台 | 1
936 | 空压机 | 3KW | 台 | 1
937 | 空压机 | 4KW | 台 | 1
938 | 空压机 | 5.5KW | 台 | 1
939 | 空压机 | 7.5KW | 台 | 1
940 | 小型无油空压机 | 550W | 台 | 1
941 | 小型无油空压机 | 750W | 台 | 1
942 | 小型无油空压机 | 1100W | 台 | 1
943 | 小型无油空压机 | 1500W | 台 | 1
944 | 木工刨子 | 400mm | 把 | 1
945 | 木工蝴蝶刨子 | 通用 | 把 | 1
946 | 木工凿子 | 通用 | 把 | 1
947 | 木工斧头 | 通用 | 把 | 1
948 | 榔头 | 2磅 | 把 | 1
949 | 榔头 | 3磅 | 把 | 1
950 | 榔头 | 4磅 | 把 | 1
951 | 大锤 | 6磅八角 | 把 | 1
952 | 大锤 | 8磅八角 | 把 | 1
953 | 大锤 | 10磅八角 | 把 | 1
954 | 大锤 | 12磅八角 | 把 | 1
955 | 大锤 | 14磅八角 | 把 | 1
956 | 游标卡尺 | 高精度0-150mm | 把 | 1
957 | 游标卡尺 | 高精度0-200mm | 把 | 1
958 | 游标卡尺 | 高精度0-300mm | 把 | 1
959 | 塞尺 | 不锈钢14件套 | 把 | 1
960 | 塞尺 | 不锈钢16件套 | 把 | 1
961 | 塞尺 | 不锈钢23件套 | 把 | 1
962 | 塞尺 | 不锈钢32件套 | 把 | 1
963 | 普通电笔 | 100mm*100-500V | 支 | 1
964 | 改刀 | 3*75mm十（一）字 | 把 | 1
965 | 改刀 | 3*100mm十（一）字 | 把 | 1
966 | 改刀 | 5*75mm十（一）字 | 把 | 1
967 | 改刀 | 5*100mm十（一）字 | 把 | 1
968 | 改刀 | 5*150mm十（一）字 | 把 | 1
969 | 改刀 | 5*200mm十（一）字 | 把 | 1
970 | 改刀 | 5*250mm十（一）字 | 把 | 1
971 | 改刀 | 5*300mm十（一）字 | 把 | 1
972 | 改刀 | 6*250mm十（一）字 | 把 | 1
973 | 抽屉锁 | 16mm | 把 | 1
974 | 抽屉锁 | 19mm | 把 | 1
975 | 抽屉锁 | 25mm | 把 | 1
976 | 不锈钢搭扣锁 | 2寸 | 把 | 1
977 | 不锈钢搭扣锁 | 3寸 | 把 | 1
978 | 不锈钢搭扣锁 | 4寸 | 把 | 1
979 | 转舌锁 | 16mm | 把 | 1
980 | 转舌锁 | 20mm | 把 | 1
981 | 转舌锁 | 25mm | 把 | 1
982 | 转舌锁 | 30mm | 把 | 1
983 | 转舌锁 | 40mm | 把 | 1
984 | 三联锁 | 16mm | 把 | 1
985 | 三联锁 | 19mm | 把 | 1
986 | 铁挂锁 | 20mm | 把 | 1
987 | 铁挂锁 | 25mm | 把 | 1
988 | 铁挂锁 | 32mm | 把 | 1
989 | 铁挂锁 | 38mm | 把 | 1
990 | 铁挂锁 | 50mm | 把 | 1
991 | 铁挂锁 | 63mm | 把 | 1
992 | 铁挂锁 | 75mm | 把 | 1
993 | 不锈钢挂锁 | 30mm | 把 | 1
994 | 不锈钢挂锁 | 40mm | 把 | 1
995 | 不锈钢挂锁 | 50mm | 把 | 1
996 | 不锈钢挂锁 | 60mm | 把 | 1
997 | 不锈钢挂锁 | 70mm | 把 | 1
998 | 铜挂锁 | 20mm | 把 | 1
999 | 铜挂锁 | 25mm | 把 | 1
1000 | 铜挂锁 | 30mm | 把 | 1
1001 | 铜挂锁 | 40mm | 把 | 1
1002 | 铜挂锁 | 50mm | 把 | 1
1003 | 铜挂锁 | 60mm | 把 | 1
1004 | 汽车地位锁 | 三角 | 把 | 1
1005 | 汽车地位锁 | 加厚豪华 | 把 | 1
1006 | 汽车地位锁 | 双锁防撞 | 把 | 1
1007 | 汽车地位锁 | 电子遥控 | 把 | 1
1008 | 把手锁 | 不锈钢 | 把 | 1
1009 | 把手锁 | 合金 | 把 | 1
1010 | 把手锁 | 铝 | 把 | 1
1011 | 把手锁 | 铜 | 把 | 1
1012 | 把手锁芯 | 铜 | 把 | 1
1013 | 把手锁芯 | 铝 | 把 | 1
1014 | 把手锁芯 | 合金 | 把 | 1
1015 | 球形锁 | 不锈钢 | 把 | 1
1016 | 球形锁 | 榉木 | 把 | 1
1017 | 板扣 | 不锈钢2寸 | 付 | 1
1018 | 板扣 | 不锈钢3寸 | 付 | 1
1019 | 板扣 | 不锈钢4寸 | 付 | 1
1020 | 板扣 | 不锈钢5寸 | 付 | 1
1021 | 板扣 | 铁2寸 | 付 | 1
1022 | 板扣 | 铁3寸 | 付 | 1
1023 | 板扣 | 铁4寸 | 付 | 1
1024 | 板扣 | 铁5寸 | 付 | 1
1025 | 板扣 | 铁6寸 | 付 | 1
1026 | 板扣 | 铁7寸 | 付 | 1
1027 | 插销 | 不锈钢1.5寸 | 付 | 1
1028 | 插销 | 不锈钢2寸 | 付 | 1
1029 | 插销 | 不锈钢2.5寸 | 付 | 1
1030 | 插销 | 不锈钢3寸 | 付 | 1
1031 | 插销 | 不锈钢3.5寸 | 付 | 1
1032 | 插销 | 不锈钢4寸 | 付 | 1
1033 | 插销 | 不锈钢5寸 | 付 | 1
1034 | 插销 | 不锈钢6寸 | 付 | 1
1035 | 插销 | 不锈钢7寸 | 付 | 1
1036 | 插销 | 不锈钢8寸 | 付 | 1
1037 | 插销 | 不锈钢9寸 | 付 | 1
1038 | 插销 | 不锈钢10寸 | 付 | 1
1039 | 插销 | 不锈钢11寸 | 付 | 1
1040 | 插销 | 不锈钢12寸 | 付 | 1
1041 | 不锈钢平面小合页 | 1.5寸 | 付 | 1
1042 | 不锈钢平面小合页 | 2寸 | 付 | 1
1043 | 不锈钢平面小合页 | 2.5寸 | 付 | 1
1044 | 不锈钢平面小合页 | 3寸 | 付 | 1
1045 | 不锈钢平面小合页 | 3.5寸 | 付 | 1
1046 | 不锈钢平面小合页 | 4寸 | 付 | 1
1047 | 门合页 | 不锈钢4寸 | 付 | 1
1048 | 门合页 | 不锈钢5寸 | 付 | 1
1049 | 门合页 | 弹簧4寸 | 付 | 1
1050 | 门合页 | 弹簧5寸 | 付 | 1
1051 | 厕所隔断门合页 | 不锈钢 | 付 | 1
1052 | 厕所隔断门合页 | 尼龙塑料 | 付 | 1
1053 | 厕所隔断门锁 | 不锈钢 | 付 | 1
1054 | 厕所隔断门锁 | 尼龙塑料 | 付 | 1
1055 | 厕所隔断门拉手 | 不锈钢 | 付 | 1
1056 | 厕所隔断门拉手 | 尼龙塑料 | 付 | 1
1057 | 厕所隔断门夹板脚 | 不锈钢 | 付 | 1
1058 | 厕所隔断门夹板脚 | 尼龙塑料 | 付 | 1
1059 | 厕所隔断门角码 | 不锈钢 | 个 | 1
1060 | 厕所隔断门角码 | 加厚不锈钢 | 个 | 1
1061 | 厕所隔断门角码 | 尼龙塑料 | 个 | 1
1062 | 门吸 | 不锈钢 | 付 | 1
1063 | 地吸 | 不锈钢 | 付 | 1
1064 | 门拉手 | 明装不锈钢防火门拉手300mm | 付 | 1
1065 | 门拉手 | 普通不锈钢弯头拉手265mm | 付 | 1
1066 | 门拉手 | 加厚不锈钢弯头拉手250mm | 付 | 1
1067 | 门拉手 | 304不锈钢实心拉手150mm | 付 | 1
1068 | 门拉手 | 玻璃门拉手600mm | 付 | 1
1069 | 门拉手 | 玻璃门拉手800mm | 付 | 1
1070 | 门拉手 | 玻璃门拉手1000mm | 付 | 1
1071 | 门拉手 | 玻璃门拉手1200mm | 付 | 1
1072 | 门拉手 | 玻璃门拉手1500mm | 付 | 1
1073 | 防盗门锁 | 老式铁门木门通用 | 把 | 1
1074 | 三防锁 | 老式铁门木门通用 | 把 | 1
1075 | 防盗门锁芯 | B级 | 把 | 1
1076 | 防盗门锁芯 | C级 | 把 | 1
1077 | 防盗门 | 单开门860mm*2050mm甲级 | 套 | 1
1078 | 防盗门 | 双开门1480mm*2050mm甲级 | 套 | 1
1079 | 角铁 | 小号 | 个 | 1
1080 | 角铁 | 中号 | 个 | 1
1081 | 角铁 | 大号 | 个 | 1
1082 | 角铁 | 不锈钢加厚小号 | 个 | 1
1083 | 角铁 | 不锈钢加厚中号 | 个 | 1
1084 | 角铁 | 不锈钢加厚大号 | 个 | 1
1085 | 链条锁 | 铁1米粗 | 把 | 1
1086 | 链条锁 | 包塑 | 把 | 1
1087 | U型锁 | 350mm | 把 | 1
1088 | U型锁 | 440mm | 把 | 1
1089 | 一次性塑料锁 | 扎带式 | 个 | 1
1090 | 烘干机柜门锁 | 平门不锈钢 | 把 | 1
1091 | 铝合金窗锁 | 不锈钢 | 把 | 1
1092 | 无线门铃 | 普通50米 | 套 | 1
1093 | 无线门铃 | 自发电优 | 把 | 1
1094 | 木人字梯 | 简易3步厚 | 把 | 1
1095 | 木人字梯 | 简易4步厚 | 把 | 1
1096 | 木人字梯 | 简易5步厚 | 把 | 1
1097 | 木人字梯 | 简易6步厚 | 把 | 1
1098 | 木人字梯 | 简易7步厚 | 把 | 1
1099 | 木人字梯 | 简易8步厚 | 把 | 1
1100 | 铝合金梯子 | 1.5米人马两用 | 台 | 1
1101 | 铝合金梯子 | 2米人马两用 | 台 | 1
1102 | 铝合金梯子 | 2.5米人马两用 | 台 | 1
1103 | 铝合金梯子 | 3米人马两用 | 台 | 1
1104 | 铝合金梯子 | 3.5米人马两用 | 台 | 1
1105 | 铝合金梯子 | 4米人字 | 台 | 1
1106 | 铝合金梯子 | 5米人字 | 台 | 1
1107 | 铝合金梯子 | 6米人字 | 台 | 1
1108 | 铝合金的功能伸缩梯 | 3米 | 台 | 1
1109 | 铝合金的功能伸缩梯 | 4米 | 台 | 1
1110 | 铝合金的功能伸缩梯 | 5米 | 台 | 1
1111 | 铝合金的功能伸缩梯 | 6米 | 台 | 1
1112 | 储电池 | 12V45AH | 台 | 1
1113 | 储电池 | 12V60AH | 台 | 1
1114 | 储电池 | 12V70AH | 台 | 1
1115 | 储电池 | 12V72AH | 台 | 1
1116 | 储电池 | 12V80AH | 台 | 1
1117 | 储电池 | 12V100AH | 台 | 1
1118 | 储电池 | 12V120AH | 台 | 1
1119 | 储电池 | 大功率300W | 台 | 1
1120 | 储电池 | 大功率500W | 台 | 1
1121 | 储电池 | 大功率1000W | 台 | 1
1122 | 储电池 | 大功率1500W | 台 | 1
1123 | 金属开孔器 | 12mm | 支 | 1
1124 | 金属开孔器 | 14mm | 支 | 1
1125 | 金属开孔器 | 16mm | 支 | 1
1126 | 金属开孔器 | 18mm | 支 | 1
1127 | 金属开孔器 | 20mm | 支 | 1
1128 | 金属开孔器 | 24mm | 支 | 1
1129 | 金属开孔器 | 32mm | 支 | 1
1130 | 金属开孔器 | 40mm | 支 | 1
1131 | 金属开孔器 | 50mm | 支 | 1
1132 | 木工开孔器 | 35mm | 支 | 1
1133 | 木工开孔器 | 38mm | 支 | 1
1134 | 木工开孔器 | 40mm | 支 | 1
1135 | 木工开孔器 | 45mm | 支 | 1
1136 | 木工开孔器 | 50mm | 支 | 1
1137 | 木工开孔器 | 60mm | 支 | 1
1138 | 木工开孔器 | 70mm | 支 | 1
1139 | 木工开孔器 | 80mm | 支 | 1
1140 | 石材（玻璃）开孔器 | 16mm | 支 | 1
1141 | 石材（玻璃）开孔器 | 18mm | 支 | 1
1142 | 石材（玻璃）开孔器 | 20mm | 支 | 1
1143 | 石材（玻璃）开孔器 | 22mm | 支 | 1
1144 | 石材（玻璃）开孔器 | 25mm | 支 | 1
1145 | 石材（玻璃）开孔器 | 28mm | 支 | 1
1146 | 石材（玻璃）开孔器 | 32mm | 支 | 1
1147 | 石材（玻璃）开孔器 | 35mm | 支 | 1
1148 | 石材（玻璃）开孔器 | 40mm | 支 | 1
1149 | 拉铆枪 | 手动8寸 | 把 | 1
1150 | 拉铆枪 | 手动11寸 | 把 | 1
1151 | 拉铆枪 | 手动13寸 | 把 | 1
1152 | 拉铆枪 | 电动塑料枪头 | 把 | 1
1153 | 拉铆枪 | 电动合金枪头 | 把 | 1
1154 | 拉铆钉 | 铝4*13mm | 盒 | 1
1155 | 拉铆钉 | 铝4*16mm | 盒 | 1
1156 | 拉铆钉 | 铝4.8*16mm | 盒 | 1
1157 | 拉铆钉 | 铝4.8*25mm | 盒 | 1
1158 | 拉铆钉 | 4*16mm*304不锈钢 | 盒 | 1
1159 | 拉铆钉 | 4*13mm*304不锈钢 | 盒 | 1
1160 | PPR热熔机 | 32mm普通 | 台 | 1
1161 | PPR热熔机 | 32mm数显 | 台 | 1
1162 | PPR热熔机 | 63mm普通 | 台 | 1
1163 | PPR热熔机 | 63mm数显 | 台 | 1
1164 | 黄油枪 | 400CC单活塞 | 把 | 1
1165 | 黄油枪 | 600CC重型双活塞 | 把 | 1
1166 | 黄油枪 | 1000CC重型双活塞 | 把 | 1
1167 | 玻璃胶枪 | 铝合金 | 把 | 1
1168 | 结构胶枪 | 铝合金 | 把 | 1
1169 | 美缝胶枪 | 铝合金 | 把 | 1
1170 | 水平尺 | 800mm铝合金 | 把 | 1
1171 | 红外线水平仪 | 8线普通 | 台 | 1
1172 | 红外线水平仪 | 12线高精度 | 台 | 1
1173 | PPR水管刀 | 35mm | 把 | 1
1174 | PPR水管刀 | 42mm | 把 | 1
1175 | PPR水管刀 | 63mm | 把 | 1
1176 | PPR水管刀 | 75mm | 把 | 1
1177 | 金属切管器 | 30mm | 把 | 1
1178 | 金属切管器 | 50mm | 把 | 1
1179 | 金属切管器 | 70mm | 把 | 1
1180 | PPR热熔机模头 | 20mm | 把 | 1
1181 | PPR热熔机模头 | 25mm | 把 | 1
1182 | PPR热熔机模头 | 32mm | 把 | 1
1183 | PPR热熔机模头 | 40mm | 把 | 1
1184 | PPR热熔机模头 | 63mm | 把 | 1
1185 | 撬棍 | 450mm | 把 | 1
1186 | 撬棍 | 600mm | 把 | 1
1187 | 撬棍 | 750mm | 把 | 1
1188 | 撬棍 | 900mm | 把 | 1
1189 | 泥工抹灰刀 | 10mm | 把 | 1
1190 | 泥工油灰刀 | 20mm | 把 | 1
1191 | 泥工油灰刀 | 50mm | 把 | 1
1192 | 泥工油灰刀 | 75mm | 把 | 1
1193 | 泥工油灰刀 | 100mm | 把 | 1
1194 | 泥工油灰刀 | 125mm | 把 | 1
1195 | 手动瓷砖切割机 | 800mm铝合金 | 把 | 1
1196 | 手动瓷砖切割机 | 1000mm铝合金 | 把 | 1
1197 | 手动瓷砖切割机 | 1200mm铝合金 | 把 | 1
1198 | 泥盘 | 塑料 | 把 | 1
1199 | 砖刀 | 塑料柄双面 | 把 | 1
1200 | 铁皮剪刀 | 10寸 | 把 | 1
1201 | 铁皮剪刀 | 11寸 | 把 | 1
1202 | 皮带扳手 | 9寸 | 把 | 1
1203 | 皮带扳手 | 11寸 | 把 | 1
1204 | LED灯泡 | 3W | 只 | 1
1205 | LED灯泡 | 5W | 只 | 1
1206 | LED灯泡 | 7W | 只 | 1
1207 | LED灯泡 | 9W | 只 | 1
1208 | LED灯泡 | 11W | 只 | 1
1209 | LED灯泡 | 12W | 只 | 1
1210 | LED灯泡 | 14W | 只 | 1
1211 | LED灯泡 | 19W | 只 | 1
1212 | LED灯泡 | 23W | 只 | 1
1213 | LED灯泡 | 25W | 只 | 1
1214 | LED灯泡 | 30W | 只 | 1
1215 | LED灯泡 | 40W | 只 | 1
1216 | LED灯泡 | 50W | 只 | 1
1217 | LED灯泡 | 65W | 只 | 1
1218 | LED灯泡 | 80W | 只 | 1
1219 | LED灯泡 | 100W | 只 | 1
1220 | LED灯管 | T8*600mm | 支 | 1
1221 | LED灯管 | T8*900mm | 支 | 1
1222 | LED灯管 | T8*1200mm | 支 | 1
1223 | LED灯管 | T5*600mm | 支 | 1
1224 | LED灯管 | T5*1200mm | 支 | 1
1225 | LED灯具 | T8一体化600mm | 支 | 1
1226 | LED灯具 | T8一体化900mm | 支 | 1
1227 | LED灯具 | T8一体化1200mm | 支 | 1
1228 | LED灯具 | T5一体化300mm | 支 | 1
1229 | LED灯具 | T5一体化600mm | 支 | 1
1230 | LED灯具 | T5一体化900mm | 支 | 1
1231 | LED灯具 | T5一体化1200mm | 支 | 1
1232 | LED灯具 | T8双灯管超薄 | 套 | 1
1233 | LED平板灯 | 300mm*300mm吸顶 | 套 | 1
1234 | LED平板灯 | 300m圆吸顶 | 套 | 1
1235 | LED平板灯 | 400mm圆吸顶 | 套 | 1
1236 | LED平板灯 | 500mm圆吸顶 | 套 | 1
1237 | LED筒灯 | 3W | 套 | 1
1238 | LED筒灯 | 5W | 套 | 1
1239 | LED筒灯 | 6W | 套 | 1
1240 | LED筒灯 | 7W | 套 | 1
1241 | LED筒灯 | 9W | 套 | 1
1242 | LED筒灯 | 12W | 套 | 1
1243 | LED射灯 | 3W | 套 | 1
1244 | LED射灯 | 5W | 套 | 1
1245 | LED射灯 | 6W | 套 | 1
1246 | LED射灯 | 8W | 套 | 1
1247 | LED射灯 | 7W | 套 | 1
1248 | LED射灯 | 12W | 套 | 1
1249 | LED射灯 | 15W | 套 | 1
1250 | LED平板灯 | 600mm*600mm*24W | 套 | 1
1251 | LED灯条 | 24W | 根 | 1
1252 | LED广告灯 | 30W | 套 | 1
1253 | LED广告灯 | 50W | 套 | 1
1254 | LED广告灯 | 100W | 套 | 1
1255 | LED广告灯 | 150W | 套 | 1
1256 | LED广告灯 | 200W | 套 | 1
1257 | LED驱动电源 | 8W | 套 | 1
1258 | LED驱动电源 | 12W | 套 | 1
1259 | LED驱动电源 | 18W | 套 | 1
1260 | LED驱动电源 | 24W | 套 | 1
1261 | LED驱动电源 | 36W | 套 | 1
1262 | LED驱动电源 | 48W | 套 | 1
1263 | LED驱动电源 | 55W | 套 | 1
1264 | 日光灯管 | T4*8W | 支 | 1
1265 | 日光灯管 | T4*12W | 支 | 1
1266 | 日光灯管 | T4*16W | 支 | 1
1267 | 日光灯管 | T4*20W | 支 | 1
1268 | 日光灯管 | T4*28W | 支 | 1
1269 | 日光灯管 | T5*8W | 支 | 1
1270 | 日光灯管 | T5*12W | 支 | 1
1271 | 日光灯管 | T5*16W | 支 | 1
1272 | 日光灯管 | T5*20W | 支 | 1
1273 | 日光灯管 | T5*28W | 支 | 1
1274 | 日光灯管 | T8*20w | 支 | 1
1275 | 日光灯管 | T8*30w | 支 | 1
1276 | 日光灯管 | T8*36w | 支 | 1
1277 | 整流器 | 铁芯 | 支 | 1
1278 | 整流器 | 电子 | 支 | 1
1279 | 启辉器 | 通用 | 个 | 1
1280 | 日光灯具 | T5*14W | 支 | 1
1281 | 灭蚊灯管 | T8*10W | 支 | 1
1282 | 灭蚊灯管 | T8*15W | 支 | 1
1283 | 灭蚊灯 | T8*20W | 支 | 1
1284 | 灭蚊灯 | 20W灯管 | 套 | 1
1285 | 灭蚊灯 | 30W灯管 | 套 | 1
1286 | 灭蚊灯 | 40W灯管 | 套 | 1
1287 | 灭蚊灯 | LED2W | 套 | 1
1288 | 灭蚊灯 | LED4W | 套 | 1
1289 | 灭蚊灯 | LED8W | 套 | 1
1290 | 灭蚊灯 | LED10W | 套 | 1
1291 | 灭菌灯管 | 10W | 支 | 1
1292 | 灭菌灯管 | 15W | 支 | 1
1293 | 灭菌灯管 | 20W | 支 | 1
1294 | 灭菌灯管 | 30W | 支 | 1
1295 | 灭菌灯管 | 40W | 支 | 1
1296 | 低压灯泡 | 12V15W | 支 | 1
1297 | 低压灯泡 | 15V 150W | 支 | 1
1298 | 低压灯泡 | 24V20W | 支 | 1
1299 | 低压灯泡 | 36V40W | 支 | 1
1300 | 格栅灯 | LED600mm*600mm暗装 | 套 | 1
1301 | 格栅灯 | LED180mm*1200mm明装 | 套 | 1
1302 | 格栅灯 | LED300mm*1200mm暗装 | 套 | 1
1303 | 平板灯 | 600mm*600mm一体化 | 套 | 1
1304 | LED路灯具 | LED45W | 套 | 1
1305 | 紫外线灭菌灯具 | 支架款 | 套 | 1
1306 | 紫外线灭菌灯具 | 落地款 | 套 | 1
1307 | PVC管 | 穿线管C型16mm | 米 | 1
1308 | PVC管 | 穿线管C型20mm | 米 | 1
1309 | PVC管 | 穿线管C型25mm | 米 | 1
1310 | PVC管 | 穿线管C型32mm | 米 | 1
1311 | PVC管 | 穿线管C型40mm | 米 | 1
1312 | PVC管 | 穿线管B型16mm | 米 | 1
1313 | PVC管 | 穿线管B型20mm | 米 | 1
1314 | PVC管 | 穿线管B型25mm | 米 | 1
1315 | PVC管 | 穿线管B型32mm | 米 | 1
1316 | PVC管 | 穿线管B型40mm | 米 | 1
1317 | PVC管 | 排水管50*2.0mm | 米 | 1
1318 | PVC管 | 排水管55.9*2.0mm | 米 | 1
1319 | PVC管 | 排水管75*2.3mm | 米 | 1
1320 | PVC管 | 排水管82.6*2.8mm | 米 | 1
1321 | PVC管 | 排水管110*3.2mm | 米 | 1
1322 | PVC管 | 排水管160*4.0mm | 米 | 1
1323 | PVC管 | 排水管200*4.5mm | 米 | 1
1324 | PVC管 | 排水管250*5.0mm | 米 | 1
1325 | PVC管 | 排水管300*6.0mm | 米 | 1
1326 | PPR管 | 冷水20mm | 米 | 1
1327 | PPR管 | 冷水25mm | 米 | 1
1328 | PPR管 | 冷水32mm | 米 | 1
1329 | PPR管 | 冷水40mm | 米 | 1
1330 | PPR管 | 冷水50mm | 米 | 1
1331 | PPR管 | 冷水63mm | 米 | 1
1332 | PPR管 | 冷水75mm | 米 | 1
1333 | PPR管 | 冷水90mm | 米 | 1
1334 | PPR管 | 冷水110mm | 米 | 1
1335 | PPR管 | 热水20mm | 米 | 1
1336 | PPR管 | 热水25mm | 米 | 1
1337 | PPR管 | 热水32mm | 米 | 1
1338 | PPR管 | 热水40mm | 米 | 1
1339 | PPR管 | 热水50mm | 米 | 1
1340 | PPR管 | 热水63mm | 米 | 1
1341 | PPR管 | 热水75mm | 米 | 1
1342 | PPR管 | 热水90mm | 米 | 1
1343 | PPR管 | 热水110mm | 米 | 1
1344 | 蓝PVC给水管 | 20mm | 米 | 1
1345 | 蓝PVC给水管 | 25mm | 米 | 1
1346 | 蓝PVC给水管 | 32mm | 米 | 1
1347 | 蓝PVC给水管 | 40mm | 米 | 1
1348 | 蓝PVC给水管 | 50mm | 米 | 1
1349 | PVC穿线管管件 | 弯头20mm | 个 | 1
1350 | PVC穿线管管件 | 弯头25mm | 个 | 1
1351 | PVC穿线管管件 | 弯头32mm | 个 | 1
1352 | PVC穿线管管件 | 弯头40mm | 个 | 1
1353 | PVC穿线管管件 | 直接20mm | 个 | 1
1354 | PVC穿线管管件 | 直接25mm | 个 | 1
1355 | PVC穿线管管件 | 直接32mm | 个 | 1
1356 | PVC穿线管管件 | 直接40mm | 个 | 1
1357 | PVC穿线管管件 | 三通20mm | 个 | 1
1358 | PVC穿线管管件 | 三通25mm | 个 | 1
1359 | PVC穿线管管件 | 三通32mm | 个 | 1
1360 | PVC穿线管管件 | 三通40mm | 个 | 1
1361 | PVC穿线管管件 | 管卡20mm | 个 | 1
1362 | PVC穿线管管件 | 管卡25mm | 个 | 1
1363 | PVC穿线管管件 | 管卡32mm | 个 | 1
1364 | PVC穿线管管件 | 管卡40mm | 个 | 1
1365 | PVC穿线管管件 | 锁扣20mm | 个 | 1
1366 | PVC穿线管管件 | 锁扣25mm | 个 | 1
1367 | PVC穿线管管件 | 锁扣32mm | 个 | 1
1368 | PVC穿线管管件 | 锁扣40mm | 个 | 1
1369 | PVC穿线管管件 | 加深带盖圆三通16mm | 个 | 1
1370 | PVC穿线管管件 | 加深带盖圆三通20mm | 个 | 1
1371 | PVC穿线管管件 | 钉卡4mm | 袋 | 1
1372 | PVC穿线管管件 | 钉卡5mm | 袋 | 1
1373 | PVC穿线管管件 | 钉卡6mm | 袋 | 1
1374 | PVC穿线管管件 | 钉卡7mm | 袋 | 1
1375 | PVC穿线管管件 | 钉卡8mm | 袋 | 1
1376 | PVC穿线管管件 | 钉卡9mm | 袋 | 1
1377 | PVC穿线管管件 | 钉卡12mm | 袋 | 1
1378 | PVC穿线管管件 | 钉卡14mm | 袋 | 1
1379 | PVC穿线管管件 | 钉卡18mm | 袋 | 1
1380 | PVC穿线管管件 | 钉卡20mm | 袋 | 1
1381 | PVC穿线管管件 | 钉卡25mm | 袋 | 1
1382 | PVC波纹穿线管 | 16mm | 米 | 1
1383 | PVC波纹穿线管 | 20mm | 米 | 1
1384 | PVC波纹穿线管 | 25mm | 米 | 1
1385 | 金属波纹穿线管 | 16mm | 米 | 1
1386 | 金属波纹穿线管 | 20mm | 米 | 1
1387 | 金属波纹穿线管 | 25mm | 米 | 1
1388 | PVC穿线管管件 | 钉卡32mm | 袋 | 1
1389 | PVC排水管直接 | 50mm | 个 | 1
1390 | PVC排水管直接 | 55.9mm | 个 | 1
1391 | PVC排水管直接 | 75mm | 个 | 1
1392 | PVC排水管直接 | 82.6mm | 个 | 1
1393 | PVC排水管直接 | 110mm | 个 | 1
1394 | PVC排水管直接 | 160mm | 个 | 1
1395 | PVC排水管直接 | 200mm | 个 | 1
1396 | PVC加长伸缩接 | 50mm | 个 | 1
1397 | PVC加长伸缩接 | 75mm | 个 | 1
1398 | PVC加长伸缩接 | 110mm | 个 | 1
1399 | PVC加长伸缩接 | 160mm | 个 | 1
1400 | PVC排水管三通 | 50mm | 个 | 1
1401 | PVC排水管三通 | 55.9mm | 个 | 1
1402 | PVC排水管三通 | 75mm | 个 | 1
1403 | PVC排水管三通 | 82.6mm | 个 | 1
1404 | PVC排水管三通 | 110mm | 个 | 1
1405 | PVC排水管三通 | 160mm | 个 | 1
1406 | PVC排水管三通 | 200mm | 个 | 1
1407 | PVC排水管弯头 | 50mm | 个 | 1
1408 | PVC排水管弯头 | 55.9mm | 个 | 1
1409 | PVC排水管弯头 | 75mm | 个 | 1
1410 | PVC排水管弯头 | 82.6mm | 个 | 1
1411 | PVC排水管弯头 | 110mm | 个 | 1
1412 | PVC排水管弯头 | 160mm | 个 | 1
1413 | PVC排水管弯头 | 200mm | 个 | 1
1414 | PVC排水管卡子 | 50mm | 个 | 1
1415 | PVC排水管卡子 | 55.9mm | 个 | 1
1416 | PVC排水管卡子 | 75mm | 个 | 1
1417 | PVC排水管卡子 | 82.6mm | 个 | 1
1418 | PVC排水管卡子 | 110mm | 个 | 1
1419 | PVC排水管卡子 | 160mm | 个 | 1
1420 | PVC排水管卡子 | 200mm | 个 | 1
1421 | PVC胶水 | 80g | 瓶 | 1
1422 | PVC胶水 | 400g | 瓶 | 1
1423 | PVC胶水 | 500g | 瓶 | 1
1424 | PVC胶水 | 700g | 瓶 | 1
1425 | PPR弯头 | 20mm | 个 | 1
1426 | PPR弯头 | 25mm | 个 | 1
1427 | PPR弯头 | 32mm | 个 | 1
1428 | PPR弯头 | 40mm | 个 | 1
1429 | PPR弯头 | 50mm | 个 | 1
1430 | PPR弯头 | 63mm | 个 | 1
1431 | PPR弯头 | 75mm | 个 | 1
1432 | PPR弯头 | 90mm | 个 | 1
1433 | PPR弯头 | 110mm | 个 | 1
1434 | PPR直接 | 20mm | 个 | 1
1435 | PPR直接 | 25mm | 个 | 1
1436 | PPR直接 | 32mm | 个 | 1
1437 | PPR直接 | 40mm | 个 | 1
1438 | PPR直接 | 50mm | 个 | 1
1439 | PPR直接 | 63mm | 个 | 1
1440 | PPR直接 | 75mm | 个 | 1
1441 | PPR直接 | 90mm | 个 | 1
1442 | PPR直接 | 110mm | 个 | 1
1443 | PPR三通 | 20mm | 个 | 1
1444 | PPR三通 | 25mm | 个 | 1
1445 | PPR三通 | 32mm | 个 | 1
1446 | PPR三通 | 40mm | 个 | 1
1447 | PPR三通 | 50mm | 个 | 1
1448 | PPR三通 | 63mm | 个 | 1
1449 | PPR三通 | 75mm | 个 | 1
1450 | PPR三通 | 90mm | 个 | 1
1451 | PPR三通 | 110mm | 个 | 1
1452 | PPR内丝直接 | 20mm | 个 | 1
1453 | PPR内丝直接 | 25mm | 个 | 1
1454 | PPR内丝直接 | 32mm | 个 | 1
1455 | PPR内丝直接 | 40mm | 个 | 1
1456 | PPR内丝直接 | 50mm | 个 | 1
1457 | PPR内丝直接 | 63mm | 个 | 1
1458 | PPR内丝直接 | 90mm | 个 | 1
1459 | PPR外丝直接 | 20mm | 个 | 1
1460 | PPR外丝直接 | 25mm | 个 | 1
1461 | PPR外丝直接 | 32mm | 个 | 1
1462 | PPR外丝直接 | 40mm | 个 | 1
1463 | PPR外丝直接 | 50mm | 个 | 1
1464 | PPR外丝直接 | 63mm | 个 | 1
1465 | PPR外丝直接 | 75mm | 个 | 1
1466 | PPR内丝弯头 | 20mm | 个 | 1
1467 | PPR内丝弯头 | 25mm | 个 | 1
1468 | PPR内丝弯头 | 32mm | 个 | 1
1469 | PPR外丝弯头 | 20mm | 个 | 1
1470 | PPR外丝弯头 | 25mm | 个 | 1
1471 | PPR外丝弯头 | 32mm | 个 | 1
1472 | PPR内丝三通 | 20mm | 个 | 1
1473 | PPR内丝三通 | 25mm | 个 | 1
1474 | PPR内丝三通 | 32mm | 个 | 1
1475 | PPR球阀 | 20mm | 个 | 1
1476 | PPR球阀 | 25mm | 个 | 1
1477 | PPR球阀 | 32mm | 个 | 1
1478 | PPR截止阀 | 20mm | 个 | 1
1479 | PPR截止阀 | 25mm | 个 | 1
1480 | PPR截止阀 | 32mm | 个 | 1
1481 | PPR截止阀 | 40mm | 个 | 1
1482 | PPR截止阀 | 50mm | 个 | 1
1483 | PPR截止阀 | 63mm | 个 | 1
1484 | PPR法兰盘 | 分体式50mm | 套 | 1
1485 | PPR法兰盘 | 分体式63mm | 套 | 1
1486 | PPR法兰盘 | 分体式75mm | 套 | 1
1487 | PPR法兰盘 | 分体式90mm | 套 | 1
1488 | PPR法兰盘 | 分体式110mm | 套 | 1
1489 | PVC线槽板 | 20*10mm | 米 | 1
1490 | PVC线槽板 | 24*14mm | 米 | 1
1491 | PVC线槽板 | 30*15mm | 米 | 1
1492 | PVC线槽板 | 39*19mm | 米 | 1
1493 | PVC线槽板 | 50*25mm | 米 | 1
1494 | PVC线槽板 | 60*30mm | 米 | 1
1495 | PVC线槽板 | 80*50mm | 米 | 1
1496 | PVC线槽板 | 100*50mm | 米 | 1
1497 | PVC线槽板 | 100*80mm | 米 | 1
1498 | PVC线槽板 | 100*100mm | 米 | 1
1499 | PVC线槽板 | 160*100mm | 米 | 1
1500 | PVC弧形地槽板 | 25*8mm | 米 | 1
1501 | PVC弧形地槽板 | 35*10mm | 米 | 1
1502 | PVC弧形地槽板 | 50*15mm | 米 | 1
1503 | PVC弧形地槽板 | 70*20mm | 米 | 1
1504 | PVC弧形地槽板 | 100*25mm | 米 | 1
1505 | 铝合金弧形地槽板 | 30mm | 米 | 1
1506 | 铝合金弧形地槽板 | 40mm | 米 | 1
1507 | 铝合金弧形地槽板 | 48mm | 米 | 1
1508 | 铝合金弧形地槽板 | 56mm | 米 | 1
1509 | 铝合金弧形地槽板 | 65mm | 米 | 1
1510 | 铝合金弧形地槽板 | 75mm | 米 | 1
1511 | 铝合金弧形地槽板 | 90mm | 米 | 1
1512 | 铝合金弧形地槽板 | 95mm | 米 | 1
1513 | 铝合金弧形地槽板 | 100mm | 米 | 1
1514 | 超声波流量计 | 手执式 | 台 | 1
1515 | 超声波流量计 | 壁挂式 | 台 | 1
1516 | 法兰涡街流量计 | DN80mm | 台 | 1
1517 | 余氯检测仪 | 工业在线分体式 | 台 | 1
1518 | 红外线测距仪 | 手执式50米 | 台 | 1
1519 | 无线水位控制器 | 通用 | 台 | 1
1520 | 电话总机用户板 | 通用 | 台 | 1
1521 | 压力表 | 普通 | 台 | 1
1522 | 不锈钢压力表 | 100mm | 台 | 1
1523 | 氧压力表 | 100mm | 台 | 1
1524 | 抗震压力表 | 100mm | 台 | 1
1525 | 高精度真空压力表 | 100mm | 台 | 1
1526 | 智能数字压力表 | 100mm | 台 | 1
1527 | 压力表弯管 | 铁 | 根 | 1
1528 | 压力表弯管 | 不锈钢 | 根 | 1
1529 | 不锈钢温度计 | 红水 | 个 | 1
1530 | 温湿度计 | 圆盘 | 个 | 1
1531 | 温湿度计 | 不锈钢圆盘 | 个 | 1
1532 | 不锈钢温度计 | 圆盘指针 | 个 | 1
1533 | 安全阀 | 弹簧丝扣式15m'm | 个 | 1
1534 | 安全阀 | 弹簧丝扣式20mm | 个 | 1
1535 | 安全阀 | 弹簧丝扣式25mm | 个 | 1
1536 | 安全阀 | 弹簧丝扣式32mm | 个 | 1
1537 | 安全阀 | 弹簧丝扣式40mm | 个 | 1
1538 | 安全阀 | 弹簧丝扣式50mm | 个 | 1
1539 | 安全阀 | 弹簧丝扣式65mm | 个 | 1
1540 | 安全阀 | 弹簧丝扣式80mm | 个 | 1
1541 | 安全阀 | 不锈钢弹簧丝扣式15mm | 个 | 1
1542 | 安全阀 | 不锈钢弹簧丝扣式20mm | 个 | 1
1543 | 安全阀 | 不锈钢弹簧丝扣式25mm | 个 | 1
1544 | 安全阀 | 不锈钢弹簧丝扣式32mm | 个 | 1
1545 | 安全阀 | 不锈钢弹簧丝扣式40mm | 个 | 1
1546 | 安全阀 | 不锈钢弹簧丝扣式50mm | 个 | 1
1547 | 压力传感器 | 100N高精度圆柱型数显 | 个 | 1
1548 | 温度传感器 | 25米耐油 | 个 | 1
1549 | 按钮开关 | 20mm红蓝黄 | 个 | 1
1550 | 气动电磁阀 | 铜体15mm | 个 | 1
1551 | 气动电磁阀 | 铜体20mm | 个 | 1
1552 | 气动电磁阀 | 铜体25妈妈 | 个 | 1
1553 | 吸尘器 | 1400W21L | 台 | 1
1554 | 油水分类器 | 自排水 | 套 | 1
1555 | 电路检测仪 | 多功能 | 台 | 1
1556 | 场强仪 | DS2100A | 台 | 1
1557 | 光电控制器 | DR400-DDT | 台 | 1
1558 | 液位成套控制柜 | 流量控制，自动启停 | 套 | 1
1559 | 配电箱（明装） | 明装4回路 | 套 | 1
1560 | 配电箱（明装） | 明装6回路 | 套 | 1
1561 | 配电箱（明装） | 明装9回路 | 套 | 1
1562 | 配电箱（明装） | 明装11回路 | 套 | 1
1563 | 配电箱（明装） | 明装13回路 | 套 | 1
1564 | 配电箱（明装） | 明装16回路 | 套 | 1
1565 | 配电箱（明装） | 明装20回路 | 套 | 1
1566 | 配电箱（明装） | 明装26回路 | 套 | 1
1567 | 配电箱（明装） | 明装32回路 | 套 | 1
1568 | 配电箱（明装） | 明装40回路 | 套 | 1
1569 | 配电箱（明装） | 250mm*300mm*150mm零地排 | 套 | 1
1570 | 配电箱（明装） | 300mm*400mm*160mm零地排 | 套 | 1
1571 | 配电箱（明装） | 400mm*500mm*170mm零地排 | 套 | 1
1572 | 配电箱（明装） | 400mm*600mm*170mm零地排 | 套 | 1
1573 | 配电箱（明装） | 500mm*600mm*170mm零地排 | 套 | 1
1574 | 配电箱（明装） | 500mm*700mm*170mm零地排 | 套 | 1
1575 | 配电箱（明装） | 600mm*700mm*170mm零地排 | 套 | 1
1576 | 配电箱（明装） | 600mm*800mm*180mm零地排 | 套 | 1
1577 | 配电箱（明装） | 800mm*1000mm*180mm零地排 | 套 | 1
1578 | 配电箱（明装） | 250mm*300mm*159mm零地排 | 套 | 1
1579 | 配电箱（明装） | 250mm*300mm*160mm零地排 | 套 | 1
1580 | 切菜机滚筒 | 380V3000W | 个 | 1
1581 | 切菜机铰刀 | 380V3000W | 个 | 1
1582 | 切菜机输送带 | 380V3000W | 个 | 1
1583 | 切菜机电机 | 380V3000W | 个 | 1
1584 | 切菜机皮带 | 380V3000W | 个 | 1
1585 | 电动机 | 0.5KW2级 | 台 | 1
1586 | 电动机 | 0.75KW2级 | 台 | 1
1587 | 电动机 | 0.75KW4级 | 台 | 1
1588 | 电动机 | 0.75KW6级 | 台 | 1
1589 | 电动机 | 1.1KW2级 | 台 | 1
1590 | 电动机 | 1.1KW4级 | 台 | 1
1591 | 电动机 | 1.1KW6级 | 台 | 1
1592 | 电动机 | 1.5KW2级 | 台 | 1
1593 | 电动机 | 1.5KW4级 | 台 | 1
1594 | 电动机 | 1.5KW6级 | 台 | 1
1595 | 电动机 | 2.2KW2级 | 台 | 1
1596 | 电动机 | 2.2KW4级 | 台 | 1
1597 | 电动机 | 2.2KW6级 | 台 | 1
1598 | 电动机 | 3KW2级 | 台 | 1
1599 | 电动机 | 3KW4级 | 台 | 1
1600 | 电动机 | 3KW6级 | 台 | 1
1601 | 电动机 | 4KW2级 | 台 | 1
1602 | 电动机 | 4KW4级 | 台 | 1
1603 | 电动机 | 4KW6级 | 台 | 1
1604 | 电动机 | 5.5KW2级 | 台 | 1
1605 | 电动机 | 5.5KW4级 | 台 | 1
1606 | 电动机 | 5.5KW6级 | 台 | 1
1607 | 电动机 | 7.5KW2级 | 台 | 1
1608 | 电动机 | 7.5KW4级 | 台 | 1
1609 | 电动机 | 11KW4级 | 台 | 1
1610 | 电动机 | 15KW4级 | 台 | 1
1611 | 电动机 | 18.5KW4级 | 台 | 1
1612 | 电动机 | 30KW4级 | 台 | 1
1613 | 电动机 | 37KW4级 | 台 | 1
1614 | 电动机 | 45KW4级 | 台 | 1
1615 | 外转子低噪声异步电动机 | 0.75KW-4 | 台 | 1
1616 | 外转子低噪声异步电动机 | 1.1KW-4 | 台 | 1
1617 | 外转子低噪声异步电动机 | 1.3KW-4 | 台 | 1
1618 | 外转子低噪声异步电动机 | 1.5KW-4 | 台 | 1
1619 | 外转子低噪声异步电动机 | 1.8KW-4 | 台 | 1
1620 | 外转子低噪声异步电动机 | 2.2KW-4 | 台 | 1
1621 | 外转子低噪声异步电动机 | 3KW-4 | 台 | 1
1622 | 外转子低噪声异步电动机 | 4KW-4 | 台 | 1
1623 | 防爆电动机 | 0.37KW低转速 | 台 | 1
1624 | 防爆电动机 | 0.55KW低转速 | 台 | 1
1625 | 防爆电动机 | 0.75KW低转速 | 台 | 1
1626 | 防爆电动机 | 1.1KW低转速 | 台 | 1
1627 | 防爆电动机 | 1.5KW低转速 | 台 | 1
1628 | 防爆电动机 | 2.2KW低转速 | 台 | 1
1629 | 防爆电动机 | 3KW低转速 | 台 | 1
1630 | 防爆电动机 | 4KW低转速 | 台 | 1
1631 | 防爆电动机 | 5.5KW低转速 | 台 | 1
1632 | 防爆电动机 | 7.5KW低转速 | 台 | 1
1633 | 手动吊葫芦 | 3T6米 | 台 | 1
1634 | 手动吊葫芦 | 3T9米 | 台 | 1
1635 | 手动吊葫芦 | 5T6米 | 台 | 1
1636 | 手动吊葫芦 | 5T9米 | 台 | 1
1637 | 手动吊葫芦 | 10T6米 | 台 | 1
1638 | 手动吊葫芦 | 10T9米 | 台 | 1
1639 | 环链电动葫芦 | 固定式3T3米（380V） | 台 | 1
1640 | 环链电动葫芦 | 固定式5T3米（380V） | 台 | 1
1641 | 环链电动葫芦 | 固定式10T3米（380V） | 台 | 1
1642 | 环链电动葫芦 | 固定式3T3米（220V） | 台 | 1
1643 | 龙门架手拉单轨小车 | 2T | 台 | 1
1644 | 龙门架手拉单轨小车 | 3T | 台 | 1
1645 | 龙门架手拉单轨小车 | 5T | 台 | 1
1646 | 潜污泵 | 0.75KW | 台 | 1
1647 | 潜污泵 | 1.1KW | 台 | 1
1648 | 潜污泵 | 1.5KW | 台 | 1
1649 | 潜污泵 | 2.2KW | 台 | 1
1650 | 潜污泵 | 3KW | 台 | 1
1651 | 潜污泵 | 4KW | 台 | 1
1652 | 潜污泵 | 5.5KW | 台 | 1
1653 | 潜污泵 | 7.5KW | 台 | 1
1654 | 潜污泵 | 11KW | 台 | 1
1655 | 潜污泵 | 18.5KW | 台 | 1
1656 | 潜污泵 | 22KW | 台 | 1
1657 | 切割搅匀排污泵 | 3KW | 台 | 1
1658 | 切割搅匀排污泵 | 4KW | 台 | 1
1659 | 切割搅匀排污泵 | 5.5KW | 台 | 1
1660 | 切割搅匀排污泵 | 7.5KW | 台 | 1
1661 | 管道循环泵 | 0.75KW20mm | 台 | 1
1662 | 管道循环泵 | 1.1KW25mm | 台 | 1
1663 | 管道循环泵 | 1.5KW32mm | 台 | 1
1664 | 管道循环泵 | 2.2KW32mm | 台 | 1
1665 | 管道循环泵 | 3KW50mm | 台 | 1
1666 | 管道循环泵 | 4KW50mm | 台 | 1
1667 | 管道循环泵 | 5.5KW65mm | 台 | 1
1668 | 管道循环泵 | 7.5KW65mm | 台 | 1
1669 | 管道循环泵 | 11KW80mm | 台 | 1
1670 | 管道循环泵 | 17.5KW100mm | 台 | 1
1671 | 管道循环泵 | 22KW150mm | 台 | 1
1672 | 管道循环泵 | 30KW200mm | 台 | 1
1673 | 管道循环泵 | 45KW200mm | 台 | 1
1674 | 增压循环泵 | 150W家用DN20 | 台 | 1
1675 | 增压循环泵 | 400W自动DN25 | 台 | 1
1676 | 增压循环泵 | 750W不锈钢变频DN25 | 台 | 1
1677 | 自吸泵 | 1.5KW | 台 | 1
1678 | 自吸泵 | 2.2KW | 台 | 1
1679 | 自吸泵 | 3KW | 台 | 1
1680 | 自吸泵 | 4KW | 台 | 1
1681 | 自吸泵 | 5.5KW | 台 | 1
1682 | 自吸泵 | 7.5KW | 台 | 1
1683 | 自吸泵 | 11KW | 台 | 1
1684 | 油泵 | 0.75KW | 台 | 1
1685 | 油泵 | 1.5KW | 台 | 1
1686 | 油泵 | 2.2KW3KW | 台 | 1
1687 | 蒸汽泵 | 330W | 台 | 1
1688 | 蒸汽泵 | 450W | 台 | 1
1689 | 蒸汽泵 | 900W | 台 | 1
1690 | 水泵水封 | 0.75-4KW | 个 | 1
1691 | 水泵水封 | 5.5-7.5KW | 个 | 1
1692 | 水泵水封 | 7.7-22KW | 个 | 1
1693 | 水泵水封 | 30-45KW | 个 | 1
1694 | 水泵维修保养包 | 通用 | 套 | 1
1695 | 水泵压力控制器 | 通用 | 套 | 1
1696 | 水泵叶轮 | 45KW200mm | 个 | 1
1697 | 皮带轮 | 4槽160mm | 个 | 1
1698 | 皮带轮 | 4槽200mm | 个 | 1
1699 | 皮带轮 | 4槽300mm | 个 | 1
1700 | 皮带轮 | 4槽400mm | 个 | 1
1701 | 皮带轮 | 4槽500mm | 个 | 1
1702 | 皮带轮 | 4槽600mm | 个 | 1
1703 | 电动机扇叶 | 内径20mm | 个 | 1
1704 | 电动机扇叶 | 内径38mm | 个 | 1
1705 | 电动机扇叶 | 内径52mm | 个 | 1
1706 | 电动机扇叶 | 内径80mm | 个 | 1
1707 | 电动机扇叶 | 内径90mm | 个 | 1
1708 | 轴套 | 140mm*160mm*50mm | 个 | 1
1709 | 轴承 | 6206# | 个 | 1
1710 | 轴承 | 6256# | 个 | 1
1711 | 轴承 | 6212# | 个 | 1
1712 | 轴承 | 6311# | 个 | 1
1713 | 进口轴承 | 61800# | 个 | 1
1714 | 进口轴承 | 61801# | 个 | 1
1715 | 进口轴承 | 61802# | 个 | 1
1716 | 进口轴承 | 61803# | 个 | 1
1717 | 进口轴承 | 61804# | 个 | 1
1718 | 进口轴承 | 61805# | 个 | 1
1719 | 风机加工轴 | Ø60*1500mm | 根 | 1
1720 | 风机风筒 | 230mm*104mm | 个 | 1
1721 | 风机风筒 | 250mm*110mm | 个 | 1
1722 | 风机风筒 | 280mm*124mm | 个 | 1
1723 | 风机风筒 | 300mm*230mm | 个 | 1
1724 | 风机风筒 | 400mm*226mm | 个 | 1
1725 | 风机风筒 | 500mm*287mm | 个 | 1
1726 | 风机风筒 | 600mm*287mm | 个 | 1
1727 | 座式轴承 | P201 | 个 | 1
1728 | 座式轴承 | P202 | 个 | 1
1729 | 座式轴承 | P203 | 个 | 1
1730 | 座式轴承 | P204 | 个 | 1
1731 | 座式轴承 | P205 | 个 | 1
1732 | 座式轴承 | P206 | 个 | 1
1733 | 座式轴承 | P207 | 个 | 1
1734 | 座式轴承 | P208 | 个 | 1
1735 | 座式轴承 | P209 | 个 | 1
1736 | 座式轴承 | P210 | 个 | 1
1737 | 座式轴承 | P211 | 个 | 1
1738 | 座式轴承 | P212 | 个 | 1
1739 | 座式轴承 | P213 | 个 | 1
1740 | 三角皮带 | B500 | 根 | 1
1741 | 三角皮带 | B600 | 根 | 1
1742 | 三角皮带 | B700 | 根 | 1
1743 | 三角皮带 | B800 | 根 | 1
1744 | 三角皮带 | B900 | 根 | 1
1745 | 三角皮带 | B1000 | 根 | 1
1746 | 三角皮带 | B1500 | 根 | 1
1747 | 三角皮带 | B2000 | 根 | 1
1748 | 三角皮带 | C1000 | 根 | 1
1749 | 三角皮带 | C2000 | 根 | 1
1750 | 三角皮带 | C3000 | 根 | 1
1751 | 三角皮带 | B70 | 根 | 1
1752 | 三角皮带 | B71 | 根 | 1
1753 | 三角皮带 | B72 | 根 | 1
1754 | 三角皮带 | B73 | 根 | 1
1755 | 三角皮带 | B74 | 根 | 1
1756 | 三角皮带 | B75 | 根 | 1
1757 | 三角皮带 | B76 | 根 | 1
1758 | 三角皮带 | B77 | 根 | 1
1759 | 三角皮带 | B78 | 根 | 1
1760 | 三角皮带 | B79 | 根 | 1
1761 | 黄油（锂基酯） | 15KG | 桶 | 1
1762 | 高温润滑油 | 15KG400C。 | 桶 | 1
1763 | 齿轮油 | 16L*CKC680号 | 桶 | 1
1764 | 全合成机油 | SN5W-40*5L | 桶 | 1
1765 | 煤油 | 散装 | KG | 1
1766 | 缝纫机油 | 1L | 瓶 | 1
1767 | 水砂纸 | 200# | 张 | 1
1768 | 水砂纸 | 400# | 张 | 1
1769 | 水砂纸 | 600# | 张 | 1
1770 | 水砂纸 | 1000# | 张 | 1
1771 | 砂布 | 0号 | 张 | 1
1772 | 砂布 | 1号 | 张 | 1
1773 | 砂布 | 2号 | 张 | 1
1774 | 砂布 | 3号 | 张 | 1
1775 | 纸粘带 | 10mm | 卷 | 1
1776 | 纸粘带 | 20mm | 卷 | 1
1777 | 纸粘带 | 30mm | 卷 | 1
1778 | 纸粘带 | 40mm | 卷 | 1
1779 | 纸粘带 | 50mm | 卷 | 1
1780 | 封口胶带 | 45mm*100米 | 卷 | 1
1781 | 封口胶带 | 60mm*100米 | 卷 | 1
1782 | 牛皮纸 | 787*1092 120g | 张 | 1
1783 | 防尘口罩 | 棉 | 个 | 1
1784 | 滚筒 | 通用 | 把 | 1
1785 | 灰桶 | 通用 | 个 | 1
1786 | 铲刀 | 通用 | 把 | 1
1787 | 遮盖膜 | 600*30米 | 个 | 1
1788 | 遮盖膜 | 1.1*20米 | 个 | 1
1789 | 遮盖膜 | 3*20米 | 个 | 1
1790 | 斗车 | 大号2.0mm | 台 | 1
1791 | 落地风扇 | 400mm | 台 | 1
1792 | 壁扇 | 400mm | 台 | 1
1793 | 吸顶扇 | 400mm | 台 | 1
1794 | 工业风扇 | 落地500mm | 台 | 1
1795 | 工业风扇 | 落地650mm | 台 | 1
1796 | 工业风扇 | 落地750mm | 台 | 1
1797 | 工业风扇 | 壁挂500mm | 台 | 1
1798 | 工业风扇 | 壁挂650mm | 台 | 1
1799 | 工业风扇 | 壁挂750mm | 台 | 1
1800 | 喷雾工业风扇 | 550mm自动 | 台 | 1
1801 | 喷雾工业风扇 | 650mm自动 | 台 | 1
1802 | 喷雾工业风扇 | 750mm自动 | 台 | 1
1803 | 趴地风扇 | 10寸 | 台 | 1
1804 | 趴地风扇 | 12寸 | 台 | 1
1805 | 趴地风扇 | 14寸 | 台 | 1
1806 | 趴地风扇 | 16寸 | 台 | 1
1807 | 趴地风扇 | 18寸 | 台 | 1
1808 | 趴地风扇 | 20寸 | 台 | 1
1809 | 换气扇 | 300mm*300mm吸顶 | 台 | 1
1810 | 换气扇 | 400mm*400mm墙排 | 台 | 1
1811 | 换气扇 | 铁10寸 | 台 | 1
1812 | 换气扇 | 铁12寸 | 台 | 1
1813 | 换气扇 | 铁14寸 | 台 | 1
1814 | 换气扇 | 铁16寸 | 台 | 1
1815 | 轴流风机 | 高速8寸 | 台 | 1
1816 | 轴流风机 | 高速10寸 | 台 | 1
1817 | 轴流风机 | 高速12寸 | 台 | 1
1818 | 轴流风机 | 高速14寸 | 台 | 1
1819 | 轴流风机 | 高速16寸 | 台 | 1
1820 | 管道轴流风机 | 4寸 | 台 | 1
1821 | 管道轴流风机 | 6寸 | 台 | 1
1822 | 管道轴流风机 | 8寸 | 台 | 1
1823 | 管道轴流风机 | 10寸 | 台 | 1
1824 | 防爆换气扇 | 方形铝合金百叶300mm | 台 | 1
1825 | 防爆换气扇 | 方形铝合金百叶400mm | 台 | 1
1826 | 防爆换气扇 | 方形铝合金百叶500mm | 台 | 1
1827 | 防爆换气扇 | 方形铝合金百叶600mm | 台 | 1
1828 | 防爆风扇 | 500mm落地式 | 台 | 1
1829 | 防爆风扇 | 600mm落地式 | 台 | 1
1830 | 防爆风扇 | 750mm落地式 | 台 | 1
1831 | 防爆轴流风机 | 0.55KW | 台 | 1
1832 | 防爆轴流风机 | 0.75KW | 台 | 1
1833 | 防爆轴流风机 | 1.1KW | 台 | 1
1834 | 防爆轴流风机 | 1.5KW | 台 | 1
1835 | 防爆轴流风机 | 3KW | 台 | 1
1836 | 防爆开关 | 加厚照明 | 个 | 1
1837 | 防爆插座 | 一插5孔 | 个 | 1
1838 | 防爆插座 | 三插15孔 | 个 | 1
1839 | 防爆LED照明灯 | 飞碟形35W | 个 | 1
1840 | 防爆LED照明灯 | 飞碟形45W | 个 | 1
1841 | 防爆LED照明灯 | 飞碟形65W | 个 | 1
1842 | 防爆LED照明灯 | 飞碟形105W | 个 | 1
1843 | LED防爆灯 | T8*600mm双管 | 个 | 1
1844 | LED防爆灯 | T8*900mm双管 | 个 | 1
1845 | LED防爆灯 | T8*1200mm双管 | 个 | 1
1846 | 防爆灯管 | 600mm | 根 | 1
1847 | 防爆灯管 | 1200mm | 根 | 1
1848 | 医用万向轮 | 大号 | 个 | 1
1849 | 医用万向轮 | 中号 | 个 | 1
1850 | 医用万向轮 | 小号 | 个 | 1
1851 | TDP轮子 | 1.5寸 | 个 | 1
1852 | TDP接线柱 | 瓷5眼 | 个 | 1
1853 | TDP支臂线 | 3*0.5mm | 根 | 1
1854 | 静音万向轮 | 4寸重型 | 个 | 1
1855 | 静音万向轮 | 5寸重型 | 个 | 1
1856 | 静音万向轮 | 6寸重型 | 个 | 1
1857 | 静音万向轮 | 8寸重型 | 个 | 1
1858 | 静音万向轮 | 10寸重型 | 个 | 1
1859 | 耐高温万向轮 | 3寸 | 个 | 1
1860 | 耐高温万向轮 | 4寸 | 个 | 1
1861 | 耐高温万向轮 | 5寸 | 个 | 1
1862 | 平车轮子 | 26寸 | 个 | 1
1863 | 平车外带 | 26寸 | 个 | 1
1864 | 平车内带 | 26寸 | 个 | 1
1865 | 重型吊轮 | 医用铅门用 | 个 | 1
1866 | 不锈钢高压波纹管 | 15mm*0.5米 | 根 | 1
1867 | 不锈钢高压波纹管 | 15mm*1米 | 根 | 1
1868 | 不锈钢高压波纹管 | 15mm*2米 | 根 | 1
1869 | 不锈钢高压波纹管 | 20mm*0.5米 | 根 | 1
1870 | 不锈钢高压波纹管 | 20mm*1米 | 根 | 1
1871 | 不锈钢高压波纹管 | 20mm*1.5米 | 根 | 1
1872 | 不锈钢高压波纹管 | 20mm*2米 | 根 | 1
1873 | 不锈钢高压波纹管 | 32mm*0.5米 | 根 | 1
1874 | 不锈钢高压波纹管 | 32mm*1米 | 根 | 1
1875 | 不锈钢高压波纹管 | 32mm*1.5米 | 根 | 1
1876 | 不锈钢高压波纹管 | 40mm*0.5米 | 根 | 1
1877 | 不锈钢高压波纹管 | 40mm*1米 | 根 | 1
1878 | 不锈钢高压波纹管 | 40mm*1.5米 | 根 | 1
1879 | 不锈钢高压波纹管 | 50mm*0.5米 | 根 | 1
1880 | 不锈钢高压波纹管 | 50mm*1米 | 根 | 1
1881 | 不锈钢高压波纹管 | 65mm*0.5米 | 根 | 1
1882 | 不锈钢高压波纹管 | 65mm*1米 | 根 | 1
1883 | 不锈钢金属波纹伸缩节 | 法兰25mm | 根 | 1
1884 | 不锈钢金属波纹伸缩节 | 法兰32mm | 根 | 1
1885 | 不锈钢金属波纹伸缩节 | 法兰40mm | 根 | 1
1886 | 不锈钢金属波纹伸缩节 | 法兰50mm | 根 | 1
1887 | 不锈钢金属波纹伸缩节 | 法兰65mm | 根 | 1
1888 | 不锈钢金属波纹伸缩节 | 法兰80mm | 根 | 1
1889 | 不锈钢金属波纹伸缩节 | 法兰100mm | 根 | 1
1890 | 不锈钢金属波纹伸缩节 | 法兰200mm | 根 | 1
1891 | 不锈钢金属波纹伸缩节 | 法兰300mm | 根 | 1
1892 | 不锈钢金属波纹伸缩节 | 法兰350mm | 根 | 1
1893 | 水管快速接头 | 15mm | 个 | 1
1894 | 水管快速接头 | 20mm | 个 | 1
1895 | 水管快速接头 | 32mm | 个 | 1
1896 | 水管快速接头 | 40mm | 个 | 1
1897 | 水管快速接头 | 50mm | 个 | 1
1898 | 水管快速接头 | 65mm | 个 | 1
1899 | 水管抢修器 | 哈夫节25mm | 个 | 1
1900 | 水管抢修器 | 哈夫节32mm | 个 | 1
1901 | 水管抢修器 | 哈夫节40mm | 个 | 1
1902 | 水管抢修器 | 哈夫节50mm | 个 | 1
1903 | 水管抢修器 | 哈夫节65mm | 个 | 1
1904 | 水管抢修器 | 哈夫节80mm | 个 | 1
1905 | 水管抢修器 | 哈夫节100mm | 个 | 1
1906 | 水管抢修器 | 哈夫节160mm | 个 | 1
1907 | 水管抢修器 | 哈夫节200mm | 个 | 1
1908 | 铜截止阀（丝扣） | 15mm | 个 | 1
1909 | 铜截止阀（丝扣） | 20mm | 个 | 1
1910 | 铜截止阀（丝扣） | 32mm | 个 | 1
1911 | 铜截止阀（丝扣） | 40mm | 个 | 1
1912 | 铜截止阀（丝扣） | 50mm | 个 | 1
1913 | 不锈钢截止阀（丝扣） | 15mm | 个 | 1
1914 | 不锈钢截止阀（丝扣） | 20mm | 个 | 1
1915 | 不锈钢截止阀（丝扣） | 32mm | 个 | 1
1916 | 不锈钢截止阀（丝扣） | 40mm | 个 | 1
1917 | 不锈钢截止阀（丝扣） | 50mm | 个 | 1
1918 | 铸铁截止阀（丝扣） | 15mm | 个 | 1
1919 | 铸铁截止阀（丝扣） | 20mm | 个 | 1
1920 | 铸铁截止阀（丝扣） | 32mm | 个 | 1
1921 | 铸铁截止阀（丝扣） | 40mm | 个 | 1
1922 | 铸铁截止阀（丝扣） | 50mm | 个 | 1
1923 | 铸钢法兰截止阀 | 15mm | 个 | 1
1924 | 铸钢法兰截止阀 | 20mm | 个 | 1
1925 | 铸钢法兰截止阀 | 25mm | 个 | 1
1926 | 铸钢法兰截止阀 | 32mm | 个 | 1
1927 | 铸钢法兰截止阀 | 40mm | 个 | 1
1928 | 铸钢法兰截止阀 | 50mm | 个 | 1
1929 | 铸钢法兰截止阀 | 65mm | 个 | 1
1930 | 铸钢法兰截止阀 | 80mm | 个 | 1
1931 | 铸钢法兰截止阀 | 100mm | 个 | 1
1932 | 铸钢法兰截止阀 | 150mm | 个 | 1
1933 | 铸钢法兰截止阀 | 200mm | 个 | 1
1934 | 锻钢法兰截止阀 | 15mm | 个 | 1
1935 | 锻钢法兰截止阀 | 20mm | 个 | 1
1936 | 锻钢法兰截止阀 | 25mm | 个 | 1
1937 | 锻钢法兰截止阀 | 32mm | 个 | 1
1938 | 锻钢法兰截止阀 | 40mm | 个 | 1
1939 | 锻钢法兰截止阀 | 50mm | 个 | 1
1940 | 锻钢法兰截止阀 | 65mm | 个 | 1
1941 | 锻钢法兰截止阀 | 80mm | 个 | 1
1942 | 锻钢法兰截止阀 | 100mm | 个 | 1
1943 | 锻钢法兰截止阀 | 150mm | 个 | 1
1944 | 锻钢法兰截止阀 | 200mm | 个 | 1
1945 | 304不锈钢法兰截止阀 | 15mm | 个 | 1
1946 | 304不锈钢法兰截止阀 | 20mm | 个 | 1
1947 | 304不锈钢法兰截止阀 | 25mm | 个 | 1
1948 | 304不锈钢法兰截止阀 | 32mm | 个 | 1
1949 | 304不锈钢法兰截止阀 | 40mm | 个 | 1
1950 | 304不锈钢法兰截止阀 | 50mm | 个 | 1
1951 | 304不锈钢法兰截止阀 | 65mm | 个 | 1
1952 | 304不锈钢法兰截止阀 | 80mm | 个 | 1
1953 | 304不锈钢法兰截止阀 | 100mm | 个 | 1
1954 | 304不锈钢法兰截止阀 | 150mm | 个 | 1
1955 | 304不锈钢法兰截止阀 | 200mm | 个 | 1
1956 | 316不锈钢法兰截止阀 | 15mm | 个 | 1
1957 | 316不锈钢法兰截止阀 | 20mm | 个 | 1
1958 | 316不锈钢法兰截止阀 | 25mm | 个 | 1
1959 | 316不锈钢法兰截止阀 | 32mm | 个 | 1
1960 | 316不锈钢法兰截止阀 | 40mm | 个 | 1
1961 | 316不锈钢法兰截止阀 | 50mm | 个 | 1
1962 | 316不锈钢法兰截止阀 | 65mm | 个 | 1
1963 | 316不锈钢法兰截止阀 | 80mm | 个 | 1
1964 | 316不锈钢法兰截止阀 | 100mm | 个 | 1
1965 | 316不锈钢法兰截止阀 | 150mm | 个 | 1
1966 | 316不锈钢法兰截止阀 | 200mm | 个 | 1
1967 | 铁球阀（丝扣） | 15mm | 个 | 1
1968 | 铁球阀（丝扣） | 20mm | 个 | 1
1969 | 铁球阀（丝扣） | 25mm | 个 | 1
1970 | 铁球阀（丝扣） | 32mm | 个 | 1
1971 | 铁球阀（丝扣） | 40mm | 个 | 1
1972 | 铁球阀（丝扣） | 50mm | 个 | 1
1973 | 铜球阀（丝扣） | 15mm | 个 | 1
1974 | 铜球阀（丝扣） | 20mm | 个 | 1
1975 | 铜球阀（丝扣） | 25mm | 个 | 1
1976 | 铜球阀（丝扣） | 32mm | 个 | 1
1977 | 铜球阀（丝扣） | 40mm | 个 | 1
1978 | 铜球阀（丝扣） | 50mm | 个 | 1
1979 | 201不锈钢球阀(丝扣) | 15mm | 个 | 1
1980 | 201不锈钢球阀(丝扣) | 20mm | 个 | 1
1981 | 201不锈钢球阀(丝扣) | 25mm | 个 | 1
1982 | 201不锈钢球阀(丝扣) | 32mm | 个 | 1
1983 | 201不锈钢球阀(丝扣) | 40mm | 个 | 1
1984 | 201不锈钢球阀(丝扣) | 50mm | 个 | 1
1985 | 304不锈钢球阀(丝扣) | 15mm | 个 | 1
1986 | 304不锈钢球阀(丝扣) | 20mm | 个 | 1
1987 | 304不锈钢球阀(丝扣) | 25mm | 个 | 1
1988 | 304不锈钢球阀(丝扣) | 32mm | 个 | 1
1989 | 304不锈钢球阀(丝扣) | 40mm | 个 | 1
1990 | 304不锈钢球阀(丝扣) | 50mm | 个 | 1
1991 | 对夹式手柄蝶阀 | 40mm | 个 | 1
1992 | 对夹式手柄蝶阀 | 50mm | 个 | 1
1993 | 对夹式手柄蝶阀 | 65mm | 个 | 1
1994 | 对夹式手柄蝶阀 | 80mm | 个 | 1
1995 | 对夹式手柄蝶阀 | 100mm | 个 | 1
1996 | 对夹式手柄蝶阀 | 125mm | 个 | 1
1997 | 对夹式手柄蝶阀 | 150mm | 个 | 1
1998 | 对夹式手柄蝶阀 | 200mm | 个 | 1
1999 | 对夹式涡轮蝶阀 | 40mm | 个 | 1
2000 | 对夹式涡轮蝶阀 | 50mm | 个 | 1
2001 | 对夹式涡轮蝶阀 | 65mm | 个 | 1
2002 | 对夹式涡轮蝶阀 | 80mm | 个 | 1
2003 | 对夹式涡轮蝶阀 | 100mm | 个 | 1
2004 | 对夹式涡轮蝶阀 | 125mm | 个 | 1
2005 | 对夹式涡轮蝶阀 | 150mm | 个 | 1
2006 | 对夹式涡轮蝶阀 | 200mm | 个 | 1
2007 | 对夹式涡轮蝶阀 | 250mm | 个 | 1
2008 | 对夹式涡轮蝶阀 | 300mm | 个 | 1
2009 | 对夹式涡轮蝶阀 | 350mm | 个 | 1
2010 | 对夹式涡轮蝶阀 | 400mm | 个 | 1
2011 | 对夹式涡轮蝶阀 | 500mm | 个 | 1
2012 | 对夹式涡轮蝶阀 | 600mm | 个 | 1
2013 | 法兰涡轮蝶阀 | 40mm | 个 | 1
2014 | 法兰涡轮蝶阀 | 50mm | 个 | 1
2015 | 法兰涡轮蝶阀 | 65mm | 个 | 1
2016 | 法兰涡轮蝶阀 | 80mm | 个 | 1
2017 | 法兰涡轮蝶阀 | 100mm | 个 | 1
2018 | 法兰涡轮蝶阀 | 125mm | 个 | 1
2019 | 法兰涡轮蝶阀 | 150mm | 个 | 1
2020 | 法兰涡轮蝶阀 | 200mm | 个 | 1
2021 | 法兰涡轮蝶阀 | 250mm | 个 | 1
2022 | 法兰涡轮蝶阀 | 300mm | 个 | 1
2023 | 法兰涡轮蝶阀 | 350mm | 个 | 1
2024 | 法兰涡轮蝶阀 | 400mm | 个 | 1
2025 | 法兰涡轮蝶阀 | 500mm | 个 | 1
2026 | 铸钢法兰涡轮蝶阀 | 50mm | 个 | 1
2027 | 铸钢法兰涡轮蝶阀 | 65mm | 个 | 1
2028 | 铸钢法兰涡轮蝶阀 | 80mm | 个 | 1
2029 | 铸钢法兰涡轮蝶阀 | 100mm | 个 | 1
2030 | 铸钢法兰涡轮蝶阀 | 125mm | 个 | 1
2031 | 铸钢法兰涡轮蝶阀 | 150mm | 个 | 1
2032 | 铸钢法兰涡轮蝶阀 | 200mm | 个 | 1
2033 | 铸钢法兰涡轮蝶阀 | 250mm | 个 | 1
2034 | 铸钢法兰涡轮蝶阀 | 300mm | 个 | 1
2035 | 铸钢法兰涡轮蝶阀 | 350mm | 个 | 1
2036 | 铸钢法兰涡轮蝶阀 | 400mm | 个 | 1
2037 | 铸钢法兰涡轮蝶阀 | 500mm | 个 | 1
2038 | 铸钢法兰涡轮蝶阀 | 600mm | 个 | 1
2039 | 法兰球阀 | 40mm | 个 | 1
2040 | 法兰球阀 | 50mm | 个 | 1
2041 | 法兰球阀 | 65mm | 个 | 1
2042 | 法兰球阀 | 80mm | 个 | 1
2043 | 法兰球阀 | 100mm | 个 | 1
2044 | 压差平衡阀 | 40mm | 个 | 1
2045 | 压差平衡阀 | 50mm | 个 | 1
2046 | 压差平衡阀 | 65mm | 个 | 1
2047 | 压差平衡阀 | 80mm | 个 | 1
2048 | 压差平衡阀 | 100mm | 个 | 1
2049 | 压差平衡阀 | 200mm | 个 | 1
2050 | 圆盘疏水阀 | 15mm | 个 | 1
2051 | 圆盘疏水阀 | 20mm | 个 | 1
2052 | 圆盘疏水阀 | 25mm | 个 | 1
2053 | 圆盘疏水阀 | 32mm | 个 | 1
2054 | 圆盘疏水阀 | 40mm | 个 | 1
2055 | 圆盘疏水阀 | 50mm | 个 | 1
2056 | 法兰疏水阀 | 15mm | 个 | 1
2057 | 法兰疏水阀 | 20mm | 个 | 1
2058 | 法兰疏水阀 | 25mm | 个 | 1
2059 | 法兰疏水阀 | 40mm | 个 | 1
2060 | 法兰疏水阀 | 50mm | 个 | 1
2061 | 法兰疏水阀 | 65mm | 个 | 1
2062 | 法兰疏水阀 | 80mm | 个 | 1
2063 | 法兰疏水阀 | 100mm | 个 | 1
2064 | 铜止回阀 | 15mm | 个 | 1
2065 | 铜止回阀 | 20mm | 个 | 1
2066 | 铜止回阀 | 25mm | 个 | 1
2067 | 不锈钢止回阀 | 304*15mm | 个 | 1
2068 | 不锈钢止回阀 | 304*20mm | 个 | 1
2069 | 不锈钢止回阀 | 304*25mm | 个 | 1
2070 | 不锈钢止回阀 | 304*32mm | 个 | 1
2071 | 不锈钢止回阀 | 304*40mm | 个 | 1
2072 | 不锈钢止回阀 | 304*50mm | 个 | 1
2073 | 卡箍式不锈钢快速接头 | 19mm | 套 | 1
2074 | 卡箍式不锈钢快速接头 | 25mm | 套 | 1
2075 | 卡箍式不锈钢快速接头 | 32mm | 套 | 1
2076 | 卡箍式不锈钢快速接头 | 38mm | 套 | 1
2077 | 卡箍式不锈钢快速接头 | 45mm | 套 | 1
2078 | 卡箍式不锈钢快速接头 | 57mm | 套 | 1
2079 | 卡箍式不锈钢快速接头 | 63mm | 套 | 1
2080 | CF型不锈钢快速接头 | 15mm | 套 | 1
2081 | CE型不锈钢快速接头 | 20mm | 套 | 1
2082 | CE型不锈钢快速接头 | 25mm | 套 | 1
2083 | CE型不锈钢快速接头 | 32mm | 套 | 1
2084 | CE型不锈钢快速接头 | 40mm | 套 | 1
2085 | CE型不锈钢快速接头 | 50mm | 套 | 1
2086 | 宝塔钻头 | 4-32mm | 套 | 1
2087 | 浮球阀 | 304不锈钢15mm | 套 | 1
2088 | 浮球阀 | 304不锈钢20mm | 套 | 1
2089 | 浮球阀 | 304不锈钢25mm | 套 | 1
2090 | 浮球阀 | 304不锈钢32mm | 套 | 1
2091 | 浮球阀 | 304不锈钢40mm | 套 | 1
2092 | 浮球阀 | 304不锈钢50mm | 套 | 1
2093 | 浮球阀 | 304不锈钢65mm | 套 | 1
2094 | 浮球阀 | 304不锈钢80mm | 套 | 1
2095 | 浮球阀 | 304不锈钢100mm | 套 | 1
2096 | 液位浮球开关 | 2米 | 套 | 1
2097 | 液位浮球开关 | 3米 | 套 | 1
2098 | 液位浮球开关 | 4米 | 套 | 1
2099 | 液位浮球开关 | 5米 | 套 | 1
2100 | 液位浮球开关 | 6米 | 套 | 1
2101 | 液位浮球开关 | 8米 | 套 | 1
2102 | 液位浮球开关 | 10米 | 套 | 1
2103 | 耐高温液位浮球开关 | 2米 | 套 | 1
2104 | 耐高温液位浮球开关 | 3米 | 套 | 1
2105 | 耐高温液位浮球开关 | 4米 | 套 | 1
2106 | 耐高温液位浮球开关 | 5米 | 套 | 1
2107 | 耐高温液位浮球开关 | 6米 | 套 | 1
2108 | 耐高温液位浮球开关 | 8米 | 套 | 1
2109 | 耐高温液位浮球开关 | 10米 | 套 | 1
2110 | 普通自攻螺丝 | 镀锌各型 | KG | 1
2111 | 高强度自攻螺丝 | 各型 | KG | 1
2112 | 304不锈钢自攻螺丝 | 各型 | KG | 1
2113 | 自钻追尾螺丝 | 彩钢各型 | 盒 | 1
2114 | 自钻追尾螺丝 | 410不锈钢各型 | 盒 | 1
2115 | 圆钉 | 20-100mm | KG | 1
2116 | 铁丝 | 8-16# | KG | 1
2117 | 水泥钢钉 | 10-100mm | 盒 | 1
2118 | 直钉 | F15-30mm | 盒 | 1
2119 | 射钉 | 20mm-70mm | 盒 | 1
2120 | 马钉 | 1022mm | 盒 | 1
2121 | 抽芯铆钉 | 413-625mm | 盒 | 1
2122 | 螺杆，帽平弹 | 5*10mm | 套 | 1
2123 | 螺杆，帽平弹 | 5*30mm | 套 | 1
2124 | 螺杆，帽平弹 | 6*20mm | 套 | 1
2125 | 螺杆，帽平弹 | 6*65mm | 套 | 1
2126 | 螺杆，帽平弹 | 8*12mm | 套 | 1
2127 | 螺杆，帽平弹 | 8*80mm | 套 | 1
2128 | 螺杆，帽平弹 | 10*25mm | 套 | 1
2129 | 螺杆，帽平弹 | 10*100mm | 套 | 1
2130 | 螺杆，帽平弹 | 12*40mm | 套 | 1
2131 | 螺杆，帽平弹 | 12*120mm | 套 | 1
2132 | 螺杆，帽平弹 | 14*60mm | 套 | 1
2133 | 螺杆，帽平弹 | 14*120mm | 套 | 1
2134 | 螺杆，帽平弹 | 16*60mm | 套 | 1
2135 | 螺杆，帽平弹 | 16*150mm | 套 | 1
2136 | 螺杆，帽平弹 | 18*60mm | 套 | 1
2137 | 螺杆，帽平弹 | 18*160mm | 套 | 1
2138 | 不锈钢螺杆，帽平弹 | 5*10mm | 套 | 1
2139 | 不锈钢螺杆，帽平弹 | 5*30mm | 套 | 1
2140 | 不锈钢螺杆，帽平弹 | 6*20mm | 套 | 1
2141 | 不锈钢螺杆，帽平弹 | 6*65mm | 套 | 1
2142 | 不锈钢螺杆，帽平弹 | 8*12mm | 套 | 1
2143 | 不锈钢螺杆，帽平弹 | 8*80mm | 套 | 1
2144 | 不锈钢螺杆，帽平弹 | 10*25mm | 套 | 1
2145 | 不锈钢螺杆，帽平弹 | 10*100mm | 套 | 1
2146 | 不锈钢螺杆，帽平弹 | 12*40mm | 套 | 1
2147 | 不锈钢螺杆，帽平弹 | 12*120mm | 套 | 1
2148 | 不锈钢螺杆，帽平弹 | 14*60mm | 套 | 1
2149 | 不锈钢螺杆，帽平弹 | 14*120mm | 套 | 1
2150 | 不锈钢螺杆，帽平弹 | 16*60mm | 套 | 1
2151 | 不锈钢螺杆，帽平弹 | 16*150mm | 套 | 1
2152 | 不锈钢螺杆，帽平弹 | 18*60mm | 套 | 1
2153 | 不锈钢螺杆，帽平弹 | 18*160mm | 套 | 1
2154 | 内六角螺杆 | 8*120mm | 个 | 1
2155 | 不锈钢内六角螺杆 | 8*120mm | 个 | 1
2156 | 金属膨胀螺丝 | 国标6*60mm | 个 | 1
2157 | 金属膨胀螺丝 | 国标8*80mm | 个 | 1
2158 | 金属膨胀螺丝 | 国标10*100mm | 个 | 1
2159 | 金属膨胀螺丝 | 国标12*120mm | 个 | 1
2160 | 金属膨胀螺丝 | 国标14*150mm | 个 | 1
2161 | 塑料膨胀 | 6mm | 袋 | 1
2162 | 塑料膨胀 | 8mm | 袋 | 1
2163 | 塑料膨胀 | 10mm | 袋 | 1
2164 | 塑料膨胀 | 12mm | 袋 | 1
2165 | 金属膨胀挂钩 | 6mm | 个 | 1
2166 | 金属膨胀挂钩 | 8mm | 个 | 1
2167 | 金属膨胀挂钩 | 10mm | 个 | 1
2168 | 金属膨胀挂钩 | 12mm | 个 | 1
2169 | 不锈钢链条 | 3mm | 米 | 1
2170 | 不锈钢链条 | 4mm | 米 | 1
2171 | 不锈钢链条 | 5mm | 米 | 1
2172 | 不锈钢链条 | 6mm | 米 | 1
2173 | 不锈钢链条 | 8mm | 米 | 1
2174 | 不锈钢链条 | 10mm | 米 | 1
2175 | 不锈钢D型扣 | 5mm | 个 | 1
2176 | 不锈钢D型扣 | 8mm | 个 | 1
2177 | 不锈钢D型扣 | 10mm | 个 | 1
2178 | 不锈钢D型扣 | 12mm | 个 | 1
2179 | 不锈钢D型扣 | 14mm | 个 | 1
2180 | 镀锌钢加工件 | 各型 | kg | 1
2181 | 镀锌钢管 | 15mm | 米 | 1
2182 | 镀锌钢管 | 20mm | 米 | 1
2183 | 镀锌钢管 | 25mm | 米 | 1
2184 | 镀锌钢管 | 32mm | 米 | 1
2185 | 镀锌钢管 | 40mm | 米 | 1
2186 | 镀锌角钢 | 30*30mm | 米 | 1
2187 | 镀锌角钢 | 40*40mm | 米 | 1
2188 | 镀锌角钢 | 50*50mm | 米 | 1
2189 | 镀锌角钢 | 60*60mm | 米 | 1
2190 | 镀锌角钢 | 70*70mm | 米 | 1
2191 | 镀锌角钢 | 140*140mm | 米 | 1
2192 | 工字钢 | 100mm | 米 | 1
2193 | 工字钢 | 125mm | 米 | 1
2194 | 工字钢 | 150mm | 米 | 1
2195 | 工字钢 | 175mm | 米 | 1
2196 | 工字钢 | 200mm | 米 | 1
2197 | 工字钢 | 250mm | 米 | 1
2198 | 槽钢 | 10# | 米 | 1
2199 | 槽钢 | 12# | 米 | 1
2200 | 槽钢 | 14# | 米 | 1
2201 | 槽钢 | 16# | 米 | 1
2202 | 槽钢 | 18# | 米 | 1
2203 | 304不锈钢管 | 15mm | 米 | 1
2204 | 304不锈钢管 | 20mm | 米 | 1
2205 | 304不锈钢管 | 25mm | 米 | 1
2206 | 304不锈钢管 | 32mm | 米 | 1
2207 | 304不锈钢管 | 40mm | 米 | 1
2208 | 不锈钢加工件 | 各型 | kg | 1
2209 | 不锈钢板 | 304 | KG | 1
2210 | 花纹钢板 | 3mm | KG | 1
2211 | 花纹铝板 | 5mm | KG | 1
2212 | 亚克力板 | 3mm | M2 | 1
2213 | 猪毛刷 | 1寸 | 把 | 1
2214 | 猪毛刷 | 2寸 | 把 | 1
2215 | 猪毛刷 | 3寸 | 把 | 1
2216 | 猪毛刷 | 4寸 | 把 | 1
2217 | 猪毛刷 | 5寸 | 把 | 1
2218 | 猪毛刷 | 6寸 | 把 | 1
2219 | 猪毛刷 | 8寸 | 把 | 1
2220 | 羊毛刷 | 1寸 | 把 | 1
2221 | 羊毛刷 | 2寸 | 把 | 1
2222 | 羊毛刷 | 3寸 | 把 | 1
2223 | 羊毛刷 | 4寸 | 把 | 1
2224 | 羊毛刷 | 5寸 | 把 | 1
2225 | 羊毛刷 | 6寸 | 把 | 1
2226 | 羊毛刷 | 8寸 | 把 | 1
2227 | 弯管路灯 | 普铁 | 套 | 1
2228 | 弯管路灯 | 优铝 | 套 | 1
2229 | 翅片刷 | 塑料空调用 | 套 | 1
2230 | 试管刷 | 羊毛大号 | 支 | 1
2231 | 试管刷 | 羊毛中号 | 支 | 1
2232 | 试管刷 | 羊毛小号 | 支 | 1
2233 | 双面胶 | 5mm | 卷 | 1
2234 | 双面胶 | 10mm | 卷 | 1
2235 | 双面胶 | 15mm | 卷 | 1
2236 | 双面胶 | 20mm | 卷 | 1
2237 | 双面胶 | 30mm | 卷 | 1
2238 | 双面胶 | 50mm | 卷 | 1
2239 | 泡沫双面胶 | 5mm | 卷 | 1
2240 | 泡沫双面胶 | 10mm | 卷 | 1
2241 | 泡沫双面胶 | 15mm | 卷 | 1
2242 | 泡沫双面胶 | 20mm | 卷 | 1
2243 | 泡沫双面胶 | 30mm | 卷 | 1
2244 | 泡沫双面胶 | 50mm | 卷 | 1
2245 | 钢丝球 | 304不锈钢 | 个 | 1
2246 | 蝶形发热管 | 1500W | 根 | 1
2247 | U型发热管 | 2000W | 根 | 1
2248 | 一字发热管 | 1000mm*304 | 根 | 1
2249 | 开水器专用发热管 | 380V6KW | 根 | 1
2250 | 干式发热管 | 4500W | 根 | 1
2251 | 异形定制发热管 | 3000W | 根 | 1
2252 | 电炉电阻丝 | 普通800-1500W | 根 | 1
2253 | 电炉电阻丝 | 普通2000-4000W | 根 | 1
2254 | 电炉电阻丝 | 镍铬电热丝1500W | 根 | 1
2255 | 电炉电阻丝 | 镍铬电热丝2000W | 根 | 1
2256 | 电炉电阻丝 | 镍铬电热丝2500W | 根 | 1
2257 | 电炉电阻丝 | 镍铬电热丝3000W | 根 | 1
2258 | 空调风口 | 400mm*1200mm | 套 | 1
2259 | 线手套 | 新棉线 | 双 | 1
2260 | 布手套 | 帆布 | 双 | 1
2261 | 蛇皮管 | 加线16mm | 米 | 1
2262 | 蛇皮管 | 加线20mm | 米 | 1
2263 | 蛇皮管 | 加线25mm | 米 | 1
2264 | 蛇皮管 | 加线32mm | 米 | 1
2265 | 钢丝高压软管 | 食品级19mm | 米 | 1
2266 | 钢丝高压软管 | 食品级25mm | 米 | 1
2267 | 钢丝高压软管 | 食品级32mm | 米 | 1
2268 | 钢丝高压软管 | 食品级40mm | 米 | 1
2269 | 钢丝高压软管 | 食品级50mm | 米 | 1
2270 | 钢丝高压软管 | 食品级64mm | 米 | 1
2271 | 钢丝高压软管 | 食品级75mm | 米 | 1
2272 | 钢丝高压软管 | 食品级89mm | 米 | 1
2273 | 钢丝高压软管 | 食品级110mm | 米 | 1
2274 | 电水壶插头 | 10A陶瓷头 | 个 | 1
2275 | 三脚插头 | 10A | 个 | 1
2276 | 三脚插头 | 16A | 个 | 1
2277 | 二脚插头 | 10A | 个 | 1
2278 | 二脚插头（摔不烂） | 10A | 个 | 1
2279 | 二脚插头（90°折叠） | 10A | 个 | 1
2280 | 三相四线插头插座 | 16A | 套 | 1
2281 | 三相四线插头插座 | 25A | 套 | 1
2282 | 三相四线插头插座 | 32A | 套 | 1
2283 | 橡胶绝缘板 | 100mm橡胶 | KG | 1
2284 | 塑料水塔 | 200kg | 个 | 1
2285 | 塑料水塔 | 500kg | 个 | 1
2286 | 塑料水塔 | 1000kg | 个 | 1
2287 | LED电筒 | 10W | 个 | 1
2288 | LED电筒 | 50W | 个 | 1
2289 | LED电筒 | 100W | 个 | 1
2290 | LED头灯 | 10W | 个 | 1
2291 | 鸡毛掸子 | 800mm | 个 | 把
2292 | 防滑地垫 | PVC小网格 | m2 | 1
2293 | 防滑地垫 | 牛筋蜂巢六角 | m2 | 1
2294 | 防滑地垫 | 胶底毛面地毯 | m2 | 1
2295 | 防滑地垫 | 8A8喷丝加厚 | m2 | 1
2296 | 防滑地垫 | 拼装式迎宾垫 | m2 | 1
2297 | 防滑地垫 | 嵌入式铝合金防尘垫 | m2 | 1
2298 | 不锈钢隔离护栏 | 2米 | 根 | 1
2299 | 不锈钢隔离护栏 | 3米 | 根 | 1
2300 | 不锈钢隔离护栏 | 5米 | 根 | 1
2301 | 塑料隔离栏杆 | 1.4米*1米 | 根 | 1
2302 | 方形路锥 | 70cm*5kg | 根 | 1
2303 | 安全警示带 | 50mm*100米 | 根 | 1
2304 | 闭门器 | 小号 | 套 | 1
2305 | 闭门器 | 中号 | 套 | 1
2306 | 闭门器 | 大号 | 套 | 1
2307 | 牵引绳 | 5mm*40米尼龙 | 把 | 1
2308 | 雨靴 | 牛筋长筒 | 双 | 1
2309 | 雨衣 | 连体 | 件 | 1
2310 | 雨伞 | 特大号直柄 | 把 | 1
2311 | 液压撑杆 | 30cm不锈钢重型 | 套 | 1
2312 | 生料带 | 30米 | 卷 | 1
2313 | 麻丝 | 黄麻 | kg | 1
2314 | 鼓风机 | 36V8000ah | 台 | 1
2315 | 发电机 | 5000W | 台 | 1